## TH
DANH MỤC HOÁ CHẤT XÉT NGHIỆM ĐỀ NGHI MUA SẮM
(Kèm tờ trình số: /TTr-BVĐK ngày tháng 04 năm 2023 của Bệnh viện đa khoa tỉnh)
STT | Tên trang thiết bị | Tên thương mại | Thông số kĩ thuật | Mã sản phẩm | Quy cách đóng gói | Đơn vị tính | Hãng sản xuất | Xuất xứ | Số lượng đăng ký | Giá dự toán |  |  |  |  | Phân nhóm theo TT14 | Phân loại TBYT | Số GPLH hoặc GPNK | Tra giá kê khai theo Nghị định 98/2021/NĐ-CP |  |  |  | Đường link kê khai công khai giá | Ghi chú
[10 empty] | Đơn Giá | Thành tiền | Báo giá 1 | Báo giá 2 | Báo giá 3 |  |  |  | Đơn giá | Tên doanh nghiệp | Hiệu lực giá kê khai | Mã kê khai
| 2 | 3 | 4 | 5 | 6 | 7 | 8 | 9 | 10 | 11 | 12 |  |  |  | 13 | 14 | 15 | 16 | 17 | 18 | 19 | 23 | 24
1 | Định lượng β-HCG | HCG+ BETA II RP Elec | M Vi hạt phủ Streptavidin (nắp trong), 1 chai, 6.5 mL: Vi hạt phủ Streptavidin 0.72 mg/mL; chất bảo quản. R1 Anti-hCG-Ab~biotin (nắp xám), 1 chai, 9 mL: Kháng thể đơn dòng kháng hCG đánh dấu biotin (chuột) 2.6 mg/L; đệm phosphate 40 mmol/L, pH 7.5; chất bảo quản. R2 Anti-hCG-Ab~Ru(bpy) (nắp đen), 1 chai, 10 mL: Kháng thể đơn dòng kháng hCG (chuột) đánh dấu phức hợp ruthenium 4.6 mg/L; đệm phosphate 40 mmol/L, pH 6.5; chất bảo quản.. Tiêu chuẩn ISO 13485. | 03271749190 | 100 test | Hộp | Roche Diagnostics | Đức | 1 | 4240400 | 4240400 | 4270082.8 | 4240400 | 4278563.6 | Nhóm 1 | C | 2671/QĐ-BYT | 4442303 | Công ty TNHH Roche Việt Nam | 22/06/2023 | KKG-0059-01763 | https://kekhaigiattbyt.moh.gov.vn/cong-khai-gia/KKG-0059-01763
2 | Chất chuẩn β-HCG | HCG+BETA II CS Elec | ▪ HCG+β Cal1: 2 chai, mỗi chai 1.0 mL mẫu chuẩn 1 ▪ HCG+β Cal2: 2 chai, mỗi chai 1.0 mL mẫu chuẩn 2 Kích tố sinh dục màng đệm của người (từ nước tiểu) với hai khoảng nồng độ (khoảng 1.5 mIU/mL và khoảng 2000 mIU/mL) trong đệm huyết thanh người. Tiêu chuẩn ISO 13485. | 03302652190 | 4 x 1 ml | Hộp | Roche Diagnostics | Đức | 1 | 1285000 | 1285000 | 1293995 | 1285000 | 1296565 | Nhóm 3 | C | 3368NK_BYT-TB-CT | 1346153 | Công ty TNHH Roche Việt Nam | 22/06/2023 | KKG-0059-01223 | https://kekhaigiattbyt.moh.gov.vn/cong-khai-gia/KKG-0059-01223
3 | Định lượng FT4 | FT4 G3 | M Vi hạt phủ streptavidin (nắp trong), 1 chai, 12 mL: Vi hạt phủ streptavidin 0.72 mg/mL; chất bảo quản. R1 Anti‑T4-Ab~Ru(bpy) (nắp xám), 1 chai, 18 mL: Kháng thể đa dòng kháng T4 (cừu) đánh dấu phức hợp ruthenium 75 ng/mL; đệm phosphate 100 mmol/L, pH 7.0; chất bảo quản. R2 T4~biotin (nắp đen), 1 chai, 18 mL: T4 đánh dấu biotin 2.5 ng/mL; đệm phosphate 100 mmol/L, pH 7.0; chất bảo quản.. Tiêu chuẩn ISO 13485. | 07976836190 | 200 test | Hộp | Roche Diagnostics | Đức | 5 | 5936500 | 29682500 | 5978055.5 | 5936500 | 5989928.5 | Nhóm 1 | B | 9678NK_BYT-TB-CT | 6219225 | Công ty TNHH Roche Việt Nam | 22/06/2023 | KKG-0059-03092 | https://kekhaigiattbyt.moh.gov.vn/cong-khai-gia/KKG-0059-03092
4 | Định lượng TSH | TSH RP KIT | M Vi hạt phủ streptavidin (nắp trong), 1 chai, 12 mL: Vi hạt phủ streptavidin 0.72 mg/mL; chất bảo quản. R1 Anti-TSH-Ab~biotin (nắp xám), 1 chai, 14 mL: Kháng thể đơn dòng kháng TSH (chuột) đánh dấu biotin 2.0 mg/L; đệm phosphate 100 mmol/L, pH 7.2; chất bảo quản. R2 Anti-TSH-Ab~Ru(bpy) (nắp đen), 1 chai, 12 mL: Kháng thể đơn dòng kháng TSH (chuột/người) đánh dấu phức hợp ruthenium 1.5 mg/L; đệm phosphate 100 mmol/L, pH 7.2; chất bảo quản. Tiêu chuẩn ISO 13485. | 08429324190 | 200 test | Hộp | Roche Diagnostics | Đức | 5 | 5653800 | 28269000 | 5693376.6 | 5653800 | 5704684.2 | Nhóm 1 | B | 13782NK_BYT-TB-CT | 5923071 | Công ty TNHH Roche Việt Nam | 22/06/2023 | KKG-0059-02886 | https://kekhaigiattbyt.moh.gov.vn/cong-khai-gia/KKG-0059-02886
5 | Chất chuẩn TSH | Elec TSH Calset | ▪ TSH Cal1: 2 chai, mỗi chai chứa 1.3 mL mẫu chuẩn 1 ▪ TSH Cal2: 2 chai, mỗi chai chứa 1.3 mL mẫu chuẩn 2 Nồng độ của TSH Cal1 trong huyết thanh ngựa khoảng 0 μIU/mL; TSH Cal2 chứa khoảng 1.5 μIU/mL TSH (người) trong huyết thanh người. Tiêu chuẩn ISO 13485. | 08443459190 | 4 x 1.3 ml | Hộp | Roche Diagnostics | Đức | 1 | 1285000 | 1285000 | 1293995 | 1285000 | 1296565 | Nhóm 1 | B | IL_13782NK_BYT-TB-CT | 1346153 | Công ty TNHH Roche Việt Nam | 22/06/2023 | KKG-0059-02884 | https://kekhaigiattbyt.moh.gov.vn/cong-khai-gia/KKG-0059-02884
6 | Định lượng T3 | T3 RP KIT | M Vi hạt phủ Streptavidin (nắp trong), 1 chai, 12 mL: Vi hạt phủ Streptavidin 0.72 mg/mL; chất bảo quản. R1 Anti‑T3-Ab~Ru(bpy) (nắp xám), 1 chai, 16 mL: Kháng thể đa dòng kháng T3 (cừu) đánh dấu phức hợp ruthenium 75 ng/mL; ANS 0.8 mg/mL; đệm phosphate 100 mmol/L, pH 7.4; chất bảo quản. R2 T3~biotin (nắp đen), 1 chai, 16 mL: T3 đánh dấu biotin 3 ng/mL; ANS 0.8 mg/mL; đệm phosphate 100 mmol/L, pH 7.4; chất bảo quản. Tiêu chuẩn ISO 13485. | 09007725190 | 200 test | Hộp | Roche Diagnostics | Đức | 3 | 5653800 | 16961400 | 5693376.6 | 5653800 | 5704684.2 | Nhóm 1 | B | 16989NK/BYT-TB-CT | 5923071 | Công ty TNHH Roche Việt Nam | 22/06/2023 | KKG-0059-02907 | https://kekhaigiattbyt.moh.gov.vn/cong-khai-gia/KKG-0059-02907
7 | Ethanol | ALCOHOL Ethanol | Thuốc thử Alcohol ethanol Thành phần chính: Buffer pH 8.3 300 mmol/L NAD+ 10 mmol/L Alcohol dehydrogenase (ADH) ³ 200 kU/L Tiêu chuẩn chất lượng ISO 13485:2016 | 557B-199 | R1:1x60ml R2: 1x20ml | Hộp | MTI Diagnostics/ Đức | Đức | 3 | 3811500 | 11434500 | 3887730 | 3811500 | 3925845 | Nhóm 3 | B | 220001737/PCBB-HN | 5161200 | Công ty TNHH Y tế Minh Nhật | 01/01/2023 - 31/12/2023 | KKG-0417-00488 | https://kekhaigiattbyt.moh.gov.vn/cong-khai-gia/KKG-0417-00488
8 | Chất chuẩn Chất thửAlcohol Ethanol | Alcohol ethanol calibrator | Chất hiệu chuẩn xét nghiệm định lượng Alcohol Ethanol Tiêu chuẩn chất lượng ISO 13485:2016 | 557B-991 | 1x1ml | Hộp | MTI Diagnostics/ Đức | Đức | 1 | 820000 | 820000 | 836400 | 820000 | 844600 | Nhóm 3 | B | 220000551/PCBB-HN | 1340000 | Công ty TNHH Y tế Minh Nhật | 01/01/2023 - 31/12/2024 | KKG-0417-00764 | https://kekhaigiattbyt.moh.gov.vn/cong-khai-gia/KKG-0417-00764
9 | Chất kiểm tra Chất thửAlcohol Ethanol | Alcohol ethanol control | Chất kiểm tra Chất thử Alcohol control Tiêu chuẩn chất lượng ISO 13485:2016 | 557B-940 | 2x1ml | Hộp | MTI Diagnostics/ Đức | Đức | 1 | 1250000 | 1250000 | 1275000 | 1250000 | 1287500 | Nhóm 3 | B | 220000551/PCBB-HN | 1974319 | Công ty TNHH Y tế Minh Nhật | 01/01/2023 - 31/12/2023 | KKG-0417-00007 | https://kekhaigiattbyt.moh.gov.vn/cong-khai-gia/KKG-0417-00007
10 | Hóa chất điện giải đồ bán tự động | ISE fluid pack (Na, K, Cl, Ca, pH) | Chất thử ISE Fluid pack (Na, K, Cl, Ca, pH) Thành phần chính: Ammonium molybdate 0.4 mmol/l Sulphuric acid 100 mmol/l Hydrochloric acid 100 mmol/l Tiêu chuẩn chất lượng ISO 13485:2016 | 204-122 | Cal A: 650ml Cal B: 350ml | Hộp | mti diagnostics GmbH | Đức | 6 | 8641920 | 51851520 | 8814758.4 | 8641920 | 8901177.6 | Nhóm 3 | B | 220000318/PCBB-HN | 12755193 | Công ty TNHH Y tế Minh Nhật | 01/01/2023 - 31/12/2023 | KKG-0417-00105 | https://kekhaigiattbyt.moh.gov.vn/cong-khai-gia/KKG-0417-00105
11 | Định lượng CRP | CRP | Chất thử CRP kit Thành phần chính: Latex Glycine buffer (pH 8.42) Rabbit anti-human CRP sensitized latex (0.20%). Sodium azide (0.95 g/L) Buffer ,Sodium chloride (9 g/L) Detergent (0.1 %) Sodium azide (0.95 g/L) Tiêu chuẩn chất lượng ISO 13485:2016 | 100-130 | R1: 2x25ml R2: 2x5ml | Hộp | mti diagnostics GmbH | Đức | 2 | 4723000 | 9446000 | 4817460 | 4723000 | 4864690 | Nhóm 3 | B | 220002224/PCBB-HN | 5.378.786 | Công ty TNHH Y tế Minh Nhật | 01/01/2023 - 31/12/2023 | KKG-0417-00470 | https://kekhaigiattbyt.moh.gov.vn/cong-khai-gia/KKG-0417-00470
12 | Chất kiểm chuẩn dùng cho xét nghiệm CRP | CRP standard Set | Chất kiểm chuẩn Chất thử CRP Tiêu chuẩn chất lượng ISO 13485:2016 | 100-137 | 5x1ml | Hộp | mti diagnostics GmbH | Đức | 1 | 2620000 | 2620000 | 2672400 | 2620000 | 2698600 | Nhóm 3 | B | 220000977/PCBB-HN | 3124391 | Công ty TNHH Y tế Minh Nhật | 01/01/2023 - 31/12/2023 | KKG-0417-00017 | https://kekhaigiattbyt.moh.gov.vn/cong-khai-gia/KKG-0417-00017
13 | Chất kiểm tra dùng cho xét nghiệm CRP | CRP Control | Chất kiểm tra Chất thử CRP. Dung dịch pha loãng của huyết tương người và dịch màng phổi chứa CRP với dung dịch muối đệm phosphate. Chất bảo quản 0,095% natri azide. Tiêu chuẩn chất lượng ISO 13485:2016 | 100-133 | 1x1ml | Hộp | mti diagnostics GmbH | Đức | 1 | 2472800 | 2472800 | 2522256 | 2472800 | 2546984 | Nhóm 3 | B | 220000977/PCBB-HN | 3042724 | Công ty TNHH Y tế Minh Nhật | 01/01/2023 - 31/12/2023 | KKG-0417-00018 | https://kekhaigiattbyt.moh.gov.vn/cong-khai-gia/KKG-0417-00018
14 | Định lượng Glucose | Glucose | Chất thử Glucose Thành phần chính: Phosphate buffer, pH 7.5 0.1 mol/l Phenol 7.5 mmol/l GOD 12000 U/l POD 660 U/l 4 – Amino-antipyrine 0.40 mmol/l Tiêu chuẩn chất lượng ISO 13485:2016 | 557-235 | 6x66ml | Hộp | mti diagnostics GmbH | Đức | 2 | 2697700 | 5395400 | 2751654 | 2697700 | 2778631 | Nhóm 3 | B | 220000433/PCBB-HN | 2658085 | Công ty TNHH Y tế Nhật Minh | 31/12/2023 | KKG-0417-00021 | https://kekhaigiattbyt.moh.gov.vn/cong-khai-gia/KKG-0417-00021
15 | Vật liệu kiểm soát xét nghiệm định lượng 32 thông số huyết học | COULTER 6C Cell Control | Là hóa chất kiểm chuẩn huyết học được sử dụng theo dõi sự hoạt động của máy huyết học Unicel DxH COULTER. Thành phần: gồm hồng cầu được ổn định trong môi trường đẳng trương, thành phần kích thước tiểu cầu và hồng cầu cố định mô phỏng bạch cầu và hồng cầu có nhân. | 628027 | Hộp (4x3.5mL Level I 4x3.5mL Level II 4x3.5mL Level III) | Hộp | Beckman Coulter, Inc., Hoa Kỳ | Hoa Kỳ | 1 | 11046000 | 11046000 | 11046000 | 11936400 | 11814600 | Nhóm 1 | B | 10462NK/BYT-TB-CT | 12180000 | Công ty TNHH Kỹ thuật Nam Phương | 01/10/2022 đến ngày 31/03/2023 | KKG-0063-01632 | https://kekhaigiattbyt.moh.gov.vn/cong-khai-gia/KKG-0063-01632
16 | IVD ly giải hồng cầu trong xét nghiệm huyết học | COULTER DxH Cell Lyse | Chất ly giải hồng cầu để định lượng hemoglobin, đếm NRBC, đếm và đo kích thước bạch cầu trên hệ thống phân tích tế bào huyết học Unicel DxH. Thành phần: Quaternary Ammonium Salts 5-80 g/L, Sodium Sulfite 1-5 g/L, Chất ổn định, Chất đệm | 628019 | Hộp 5 lít | Hộp | Beckman Coulter Laboratory Systems (Suzhou) Co., Ltd., Trung Quốc sản xuất cho Beckman Coulter, Inc., Mỹ | Trung Quốc | 2 | 25467750 | 50935500 | 25467750 | 32345586 | 32015529 | Nhóm 6 | B | 15290NK/BYT-TB-CT | 27014400 | Công ty TNHH Kỹ thuật Nam Phương | đến ngày 31/03/2023 | KKG-0063-01498 | https://kekhaigiattbyt.moh.gov.vn/cong-khai-gia/KKG-0063-01498
17 | Dung dịch rửa dùng cho máy phân tích huyết học | COULTER DxH Cleaner | Sử dụng như một chất làm sạch cho các bộ phận của máy phân tích huyết học Unicel DxH khi tiếp xúc với máu. Thành phần: Dung dịch chứa enzym phân giải protein | 628023 | Hộp 10 lít | Hộp | Beckman Coulter Laboratory Systems (Suzhou) Co., Ltd., Trung Quốc sản xuất cho Beckman Coulter, Inc., Mỹ | Trung Quốc | 1 | 5869500 | 5869500 | 5869500 | 8243319 | 8159203 | Nhóm 6 | A | 170000290/PCBA-HN | 6470100 | Công ty TNHH Kỹ thuật Nam Phương | đến ngày 31/03/2023 | KKG-0063-01629 | https://kekhaigiattbyt.moh.gov.vn/cong-khai-gia/KKG-0063-01629
18 | IVD ly giải hồng cầu và bảo vệ bạch cầu trong xét nghiệm huyết học | COULTER DxH Diff Pack | Hóa chất để thực hiện phân tích năm thành phần bạch cầu trong một mẫu máu, sử dụng công nghệ VCSn. Thành phần gồm hai loại hóa chất: Hóa chất Erythrolyse gồm: yếu tố làm ẩm 0.3-1.5g/L, Formic Acid 1.2 mL/L Hóa chất StaliLyse gồm: Sodium Carbonate 6.0 g/L, Sodium Chloride 14.5 g/L, Sodium Sulfate 31.3 g/L | 628020 | Hộp 1900ml+8 50ml | Hộp | Beckman Coulter Laboratory Systems (Suzhou) Co., Ltd., Trung Quốc sản xuất cho Beckman Coulter, Inc., Mỹ | Trung Quốc | 2 | 10054800 | 20109600 | 10054800 | 13031256 | 12898284 | Nhóm 6 | B | 15290NK/BYT-TB-CT | 10886400 | Công ty TNHH Kỹ thuật Nam Phương | đến ngày 31/03/2023 | KKG-0063-01499 | https://kekhaigiattbyt.moh.gov.vn/cong-khai-gia/KKG-0063-01499
19 | Dung dịch pha loãng dùng cho xét nghiệm huyết học | COULTER DxH Diluent | Sử dụng như một dung dịch đệm pha loãng đẳng trương kết hợp với một tác nhân ly giải không chứa cyanide dùng để đếm và định cỡ các tế bào máu trên hệ thống phân tích tế bào Unicel DxH. Thành phần: Sodium Sulfate 13.73 g/L, Sodium Chloride 1.04 g/L, Tetracaine HCL 0.02 g/L, Imidazole 2.85 g/L | 628017 | Hộp 10 lít | Hộp | Beckman Coulter Laboratory Systems (Suzhou) Co., Ltd., Trung Quốc sản xuất cho Beckman Coulter, Inc., Mỹ | Trung Quốc | 40 | 1527750 | 61110000 | 1527750 | 2012724 | 1992186 | Nhóm 6 | A | 180001290/PCBA-HN | 1711500 | Công ty TNHH Kỹ thuật Nam Phương | Từ ngày 04/11/2022 đến ngày 31/03/2023 | KKG-0063-02064 | https://kekhaigiattbyt.moh.gov.vn/cong-khai-gia/KKG-0063-02064
20 | Thuốc thử xét nghiệm xác định thời gian prothrombin (PT) và định lượng fibrinogen | HemosIL RecombiPlasTin 2G | Hóa chất dùng để XN thời gian PT, ISI ≤ 1,05. Dạng Bột khô và chất đệm pha loãng. Độ ổn định sử dụng sau khi hoàn nguyên (hoặc mở nắp) ≥ 10 ngày ở nhiệt độ 2-8 độ C và ≥ 4 ngày ở 15 độ C trên máy | 0020002950 | 5x8mL+5x8mL | Hộp | Instrumentation Laboratory Company, Mỹ | Mỹ | 4 | 5502000 | 22008000 | 5502000 | 5823111 | 5763691 | Nhóm 1 | C | 3765NK/BYT-TB-CT | 5941950 | Công ty TNHH Sức khỏe và Môi trường Việt Nam | từ ngày 26/08/2022 đến ngày 30/06/2023 | KKG-1063-00453 | https://kekhaigiattbyt.moh.gov.vn/cong-khai-gia/KKG-1063-00453
21 | Thuốc thử xét nghiệm xác định thời gian APTT | HemosIL SynthASil | Hóa chất dùng để XN thòi gian APTT đóng gói kèm theo Calcium Chloride. Dạng Lỏng. Độ ổn định sử dụng sau khi hoàn nguyên (hoặc mở nắp) 30 ngày nhiệt độ 2-8 độ C, 10 ngày nhiệt độ 15 độ C trên máy (ACL TOP), 3 ngày nhiệt độ 15 độ C trên máy (ACL ELITE) | 0020006800 | 5 x10 mL+5 x10 mL/ Hộp | Hộp | Instrumentation Laboratory Company, Mỹ | Mỹ | 2 | 3388350 | 6776700 | 3388350 | 3421425 | 3400000 | Nhóm 1 | C | 3765NK/BYT-TB-CT | 3491250 | Công ty TNHH Sức khỏe và Môi trường Việt Nam | 26/08/2022 đến ngày 31/03/2023 | KKG-1063-00529 | https://kekhaigiattbyt.moh.gov.vn/cong-khai-gia/KKG-1063-00529
22 | Dung dịch rửa dùng cho máy xét nghiệm đông máu | HemosIL Cleaning Solution | Dung dịch được sử dụng cho quy trình làm sạch dùng cho máy xét nghiệm đông máu tự động, Thành phần Acid clohydric 100 mmol/L. Dạng Lỏng. Tiêu chuẩn chất lượng ISO13485:2016. Bảo quản nhiệt độ phòng. | 0009831700 | Hộp 1x500mL | Hộp | Instrumentation Laboratory Company, Mỹ | Mỹ | 1 | 2247000 | 2247000 | 2247000 | 2378019 | 2353753 | Nhóm 1 | A | 3765NK/BYT-TB-CT | 2426550 | Công ty TNHH Sức khỏe và Môi trường Việt Nam | 01/10/2022 đến ngày 31/03/2023 | KKG-1063-00589 | https://kekhaigiattbyt.moh.gov.vn/cong-khai-gia/KKG-1063-00589
23 | Dung dịch rửa dùng cho máy xét nghiệm đông máu | HemosIL Wash-R Emulsion | Dạng lỏng Thành phần bao gồm Sodium azide 0.1% | 0020002400 | 1000ml/ Bình | Bình | Instrumentation Laboratory Company, Mỹ | Mỹ | 6 | 2338350 | 14030100 | 2338350 | 2474745 | 2449492 | Nhóm 1 | A | 200002047/PCBA-HN | 2525250 | Công ty TNHH Sức khỏe và Môi trường Việt Nam | 01/10/2022 đến ngày 31/03/2023 | KKG-1063-00600 | https://kekhaigiattbyt.moh.gov.vn/cong-khai-gia/KKG-1063-00600
24 | Vật chứa mẫu dùng cho máy xét nghiệm đông máu | Rotors | Cóng phản ứng dùng trên hệ thống máy xét nghiệm đông máu ACL . Dạng rotor tròn, 20 vị trí | 0006800000 | 100 rotor x 20 cóng/ Hộp | Hộp | Sunrise Technologies SA, Tây Ban Nha sản xuất cho Instrumentation Laboratory Company, Mỹ | Tây Ban Nha | 1 | 7851900 | 7851900 | 7851900 | 8310204 | 8225406 | Nhóm 3 | A | 200000262/PCBA-HN | 8479800 | Công ty TNHH Sức khỏe và Môi trường Việt Nam | 01/10/2022 đến ngày 31/03/2023 | KKG-1063-00597 | https://kekhaigiattbyt.moh.gov.vn/cong-khai-gia/KKG-1063-00597 | Triển khai thêm xét nghiệm
25 | Sinh phẩm y tế dùng trong chẩn đoán in-vitro | DG Gel Coombs | Vi cột AHG: Kháng thể đa dòng đặc hiệu kháng globulin (hỗn hợp kháng thể kháng IgG và kháng thể đơn dòng kháng C3d), dung dịch đệm có lực ion hóa thấp (LISS). Tính năng: Dùng cho xét nghiệm Coombs trực tiếp và gián tiếp (xét nghiệm hòa hợp trong môi trường có Immunoglubulin) | 210342-21 | 2x25 cards/ Hộp | Hộp | Diagnostic Grifols, S.A., Tây Ban Nha | Tây Ban Nha | 1 | 6070050 | 6070050 | 6070050 | 6246030 | 6182295 | Nhóm 1 | D | 281/BYT-TB-CT | 6373500 | Công ty TNHH Kỹ thuật Nam Phương | 01/10/2022 đến ngày 31/03/2023 | KKG-0063-00490 | https://kekhaigiattbyt.moh.gov.vn/cong-khai-gia/KKG-0063-00490 | Triển khai thêm xét nghiệm coombs
26 | Chất thử, hóa chất chẩn đoán, dung dịch rửa dùng trên máy phân tích nhóm máu | DG Gel Neutral | Thành phần Vi ống N chứa: dung dịch đệm không có kháng thể Tính năng: Định loại tế bào hồng cầu và xác định nhóm máu ABO ngược. Hồng cầu mẫu cho sàng lọc/ định danh kháng thể bất thường. | 210343-21 | 2x25 cards/ Hộp | Hộp | Diagnostic Grifols, S.A., Tây Ban Nha | Tây Ban Nha | 1 | 4170600 | 4170600 | 4170600 | 4291959 | 4248163 | Nhóm 1 | D | 810NK/BYT-TB-CT | 4379550 | Công ty TNHH Kỹ thuật Nam Phương | 01/10/2022 đến ngày 31/03/2023 | KKG-0063-00492 | https://kekhaigiattbyt.moh.gov.vn/cong-khai-gia/KKG-0063-00492 | Triển khai thêm xét nghiệm chọn máu
27 | Dung dịch rửa dùng cho máy phân tích nhóm máu tự động | DG Fluid B | Thành phần: Dung dịch chất tẩy rửa đậm đặc và chất màu. Chất bảo quản: natri azide 0,1% trong dung dịch rửa sau khi pha loãng. Tính năng: Dịch rửa hệ thống | 213678-21 | Hộp 12 lọ x 125 ml | Hộp | Diagnostic Grifols, S.A., Tây Ban Nha | Tây Ban Nha | 1 | 4327050 | 4327050 | 4327050 | 4443222 | 4397883 | Nhóm 1 | A | 810NK/BYT-TB-CT | 4533900 | Công ty TNHH Kỹ thuật Nam Phương | 01/10/2022 đến ngày 31/03/2023 | KKG-0063-00518 | https://kekhaigiattbyt.moh.gov.vn/cong-khai-gia/KKG-0063-00518 | Triển khai thêm xét nghiệm phát máu
28 | Dung dịch rửa dùng cho máy phân tích nhóm máu tự động | DG Fluid A | Thành phần:Dung dịch chất tẩy rửa đậm đặc và chất màu. Chất bảo quản: natri azide 0,1% trong dung dịch rửa sau khi pha loãng. Tính năng: Dịch rửa kim | 213679-21 | Hộp 12 lọ x 125 ml | Hộp | Diagnostic Grifols, S.A., Tây Ban Nha | Tây Ban Nha | 1 | 4327050 | 4327050 | 4327050 | 4443222 | 4397883 | Nhóm 1 | A | 810NK/BYT-TB-CT | 4533900 | Công ty TNHH Kỹ thuật Nam Phương | 01/10/2022 đến ngày 31/03/2023 | KKG-0063-00517 | https://kekhaigiattbyt.moh.gov.vn/cong-khai-gia/KKG-0063-00517 | Triển khai thêm xét nghiệm phát máu
29 | Bộ nhuộm Gram | MELAB- Color Gram Set | Bộ nhuộm gồm 4 chai 250ml MELAB – Crystal Violet: 1x250ml MELAB – Lugol: 1x250ml MELAB – Safranin: 1x250ml MELAB – Decolor: 1x250ml | B240900 | 4x250ml/Bộ | Bộ | Lavitec | Việt Nam | 2 | 950000 | 1900000 | 950100 | 950000 | 950000 | Nhóm 6 | A | 180000005/PCBA-VP | 950404 | Công ty Cổ phần Công nghệ Lavitec | ngày 31/03/2022 đến ngày 31/12/2023 | KKG-0212-00088 | https://kekhaigiattbyt.moh.gov.vn/cong-khai-gia/KKG-0212-00088
30 | Bộ nhuộm Ziehl Neelsen | MELAB - Ziehl Neelsen Set (Bộ nhuộm Ziehl Neelsen) | Bộ nhuộm Ziehl Neelsen dùng để thực hiện xét nghiệm nhuộm soi. Bao gồm 03 dung dịch thuốc nhuộm thành phần là Carbo Fuchsin chai 250ml, Alcohol acid (Hydrochloric acid in ethanol) chai 250ml và Methylen Blue chai 250ml. - Bảo quản: Nhiệt độ phòng thí nghiệm - Đóng gói: Bộ 3 chai x 250ml có vòi bơm tiện dụng | B250902 | Bộ 3 chai 250ml | Bộ | Lavitec | Việt Nam | 1 | 1250000 | 1250000 | 1250000 | 1250000 | 1250000 | Nhóm 6 | A | 180000005/PCBA-VP | 1250000 | Công ty Cổ phần Công nghệ Lavitec | 31/03/2022 - 31/12/2023 | KKG-0212-00090 | https://kekhaigiattbyt.moh.gov.vn/cong-khai-gia/KKG-0212-00090
31 | Dầu soi kính hiển vi | Immersion oil | Dầu soi kính hiển vi dùng cho kính hiển vi. Đạt tiêu chuẩn chất lượng ISO 9001 | 1.04699.0500 1 | Chai 500ml | Chai | Merck | Đức | 1 | 1852200 | 1852200 | 1852200 | 1852200 | 1852200 | Không | A | 200000580/PCBA-HCM ngày 14/04/2020 | 1890000 | CÔNG TY TNHH THIẾT BỊ THÍ NGHIỆM MEKONG | 04/04/2022 đến ngày 04/04/2023 | KKG-0749-00097 | https://kekhaigiattbyt.moh.gov.vn/cong-khai-gia/KKG-0749-00097
32 | Môi trường thạch máu | MELAB Blood Agar Base + 5% Sheep Blood | Đĩa thạch dùng sẵn chứa môi trường sử dụng để nuôi cấy các loại vi sinh vật khó tính và không khó tính. Đĩa 90mm. Bao gói bằng màng bán thấm Cellophane. Thành phần: Special peptone, Starch, Sodium chloride, Sheep blood, Agar, pH: 7.3±0.2 ở 25°C Phân nhóm theo TT 14: nhóm 5 | P901464 | 10 đĩa/ hộp | Hộp | Lavitec | Việt Nam | 55 | 270000 | 14850000 | 270000 | 270000 | 270000 | Nhóm 6 | A | 170000001/PCBA-VP | 280000 | Công ty Cổ phần Công nghệ Lavitec | 31/03/2022 - 31/12/2023 | KKG-0212-00068 | https://kekhaigiattbyt.moh.gov.vn/cong-khai-gia/KKG-0212-00068
33 | Thạch Chocolate | MELAB Chocolate Agar+ Multi Vitox | Đĩa thạch dùng sẵn được sử dụng để để nuôi cấy các loài vi sinh vật khó mọc, đặc biệt Neisseria spp. và Haemophiluss. Đĩa 90mm. Bao gói bằng màng bán thấm Cellophane. Thành phần: Special peptone, Starch, Sodium chloride, defibrinated blood, MultiVitox, Agar, pH: 7.3 ± 0.2 ở 25°C Đóng gói: 10 đĩa/Hộp | P901467 | 10đĩa/ hộp | Đĩa | Lavitec | Việt Nam | 150 | 38100 | 5715000 | 38100 | 38100 | 38100 | Nhóm 6 | A | 170000001/PCBA-VP | 38500 | Công ty Cổ phần Công nghệ Lavitec | 05/09/2022 - 31/12/2023 | KKG-0212-00352 | https://kekhaigiattbyt.moh.gov.vn/cong-khai-gia/KKG-0212-00352
34 | Chai cấy máu hiếu khí | BD BACTEC™ Plus Aerobic/F Culture Vials | Thành phần môi trường trong chai bao gồm: Nước đã xử lý 30 mL, Soybean-Casein Digest Broth 3%, Yeast Extract 0.25%, Amino Acids 0.05%, Sodium Polyanetholsulfonate (SPS) 0.05%, vitamins 0.025%, Antioxidants/Reductants 0.005%, Nonionic Adsorbing Resin 16%, Cationic Exchange Resin 1%. | 442 023 | 30ml/chaix50 chai Thùng | Hộp | Becton, Dickinson Caribe Ltd | Mỹ | 2 | 5500000 | 11000000 | 6250000 | 6250000 | 6250000 | Nhóm 1 | B | 220000015/PCBB-BYT | 6273355 | CÔNG TY CỔ PHẦN THIẾT BỊ SISC VIỆT NAM | 01/01/2023 đến ngày 31/03/2023 | KKG-0102-00284 | https://kekhaigiattbyt.moh.gov.vn/cong-khai-gia/KKG-0102-00284
35 | Môi trường thử nghiệm nhạy cảm kháng sinh | Mueller Hinton Agar | Môi trường bột Mueller Hinton Agar 500g/lọ Thành phần Beef, dehydrated infusion from 300.0g/l Casein hydrolysate 17.5 g/l Starch 1.5g/l Agar 17.0 g/l pH 7.3 ± 0.1 | CM0337B | Lọ 500g | Lọ | Oxoid | Anh | 1 | 1831500 | 1831500 | 1831500 | 1831500 | 1831500 | Nhóm 6 | A | 210001840/PCBA-HN | 2400000 | Công ty TNHH Thiết bị Khoa học Việt Anh | 01/01/2023 đến ngày 31/12/2023 | KKG-0768-00625 | https://kekhaigiattbyt.moh.gov.vn/cong-khai-gia/KKG-0768-00625 | KT mới
36 | Thạch Macconkey | MacConkey Agar No. 3 | Môi trường bột Mac-Conkey Agar số 3 500g/lọ Thành phần Peptone 20.0g/l Lactose 10.0g/l Bile salts No. 3 1.5g/l Sodium chloride 5.0 g/l Neutral red 0.03 g/l Crystal violet 0.001 g/l Agar 15.0 g/l pH 7.1 ± 0.2 | CM0115B | Hộp 500g | Hộp | Oxoid | Anh | 1 | 1970000 | 1970000 | 1970000 | 1970000 | 1970000 | Nhóm 6 | A | 210001840/PCBA-HN | 2200000 | Công ty TNHH Thiết bị Khoa học Việt Anh | 01/01/2023 đến ngày 31/12/2023 | KKG-0768-00468 | https://kekhaigiattbyt.moh.gov.vn/cong-khai-gia/KKG-0768-00468
37 | Thạch Uriselect | BRILLIANCE UTI AGAR | Môi trường tạo màu để xác định và định danh sơ bộ tất cả các tác nhân chính gây nhiễm trùng đường tiết niệu (UTI). Thành phần bao gồm: Peptone, Chromogenic mix, Agar, Final pH 6.8 ± 0.2 ở 25°C | CM0949C | Lọ 400g | Lọ | Oxoid | Anh | 1 | 3960000 | 3960000 | 3960000 | 3960000 | 3960000 | Nhóm 6 | A | 210001840/PCBA-HN | 4000000 | Công ty TNHH Thiết bị Khoa học Việt Anh | 01/01/2023 - 31/12/2023 | KKG-0768-00648 | https://kekhaigiattbyt.moh.gov.vn/cong-khai-gia/KKG-0768-00648
38 | Môi trường nuôi cấy nấm | Sabouraud Dextrose Agar | Môi trường nuôi cấy nấm. Thành phần bao gồm: Peptone 10.0g/litre, D-Gliucose 40.0g/litre, Agar 12.0g/litre, pH cuối: 5.3 ± 0.2. Đạt tiêu chuẩn ISO | DM200D | Hộp 500g | Hộp | Mast/ Anh Quốc | Pháp | 1 | 1301200 | 1301200 | 1301200 | 1301200 | 1301200 | Nhóm 6 | A | 170002332/PCBA-HN | 1700000 | Công ty TNHH DEKA | 01/01/2023 đến ngày 31/12/2023 | KKG-0601-00097 | https://kekhaigiattbyt.moh.gov.vn/cong-khai-gia/KKG-0601-00097
39 | Môi trường canh thang | Brain Heart Infusion Broth | Thành phần bao gồm: Brain infusion solids, Beef heart infusion solids, Proteose peptone, Glucose, Sodium chloride, Disodium phosphate | CM1135B | Hộp 500g | Hộp | Oxoid | Anh | 1 | 1810000 | 1810000 | 1810000 | 1810000 | 1810000 | Nhóm 6 | A | 210001840/PCBA-HN | 1830000 | Công ty TNHH Thiết bị Khoa học Việt Anh | 01/01/2023 - 31/12/2023 | KKG-0768-00484 | https://kekhaigiattbyt.moh.gov.vn/cong-khai-gia/KKG-0768-00484 | KT mới
40 | Khoanh giấy kháng sinh Ampicillin | Ampicillin | Khoanh giấy đường kính 6mm được tẩm kháng sinh AMPICILLIN | CT0003B | 5 x 50 khoanh | Hộp | Oxoid | Anh | 1 | 579500 | 579500 | 495000 | 579500 | 495000 | Nhóm 6 | A | 210001643/PCBA-HN | 520000 | Công ty TNHH Thiết bị Khoa học Việt Anh | 01/01/2023 đến ngày 31/12/2023 | KKG-0768-00448 | https://kekhaigiattbyt.moh.gov.vn/cong-khai-gia/KKG-0768-00448
41 | Khoanh giấy tẩm kháng sinh Amoxicillin 20µg Clavulanic Acid 10µg | Amoxicillin 20µg Clavulanic Acid 10µg | Hộp gồm 5 cartridge/ống/tuýp nhựa, mỗi cartridge gồm 50 khoanh giấy đường kính 6mm tẩm một lượng kháng sinh Amoxicillin/Clavulanic chính xác | AUG30C | 5 x 50 khoanh/Hộp | Hộp | Oxoid | Anh | 1 | 543500 | 543500 | 543500 | 543500 | 543500 | Nhóm 6 | A | 170002245/PCBA-HN | 549010 | Công ty TNHH DEKA | 01/01/2023 đến ngày 31/12/2023 | KKG-0601-00004 | https://kekhaigiattbyt.moh.gov.vn/cong-khai-gia/KKG-0601-00004
42 | Khoanh giấy kháng sinh Penicillin G | Penicillin G 10 units | Hộp gồm 5 cartridge/ống/tuýp nhựa, mỗi cartridge gồm 50 khoanh giấy đường kính 6mm tẩm một lượng kháng sinh Penicillin chính xác | CT0043B | Hộp 5 X 50 khoanh | Hộp | Oxoid | Anh | 1 | 495000 | 495000 | 495000 | 495000 | 495000 | Nhóm 6 | A | 170002245/PCBA-HN | 520000 | Công ty TNHH Thiết bị Khoa học Việt Anh | 01/01/2023 đến ngày 31/12/2023 | KKG-0768-00432 | https://kekhaigiattbyt.moh.gov.vn/cong-khai-gia/KKG-0768-00432
43 | Khoanh giấy kháng sinh Ceftazidime | Ceftazidime 30µg | Hộp gồm 5 cartridge/ống/tuýp nhựa, mỗi cartridge gồm 50 khoanh giấy đường kính 6mm tẩm một lượng kháng sinh Ceftazidime chính xác | CAZ30C | 5 x 50 khoanh/Hộp | Hộp | Oxoid | Anh | 1 | 595000 | 595000 | 595000 | 595000 | 595000 | Nhóm 6 | A | 210001643/PCBA-HN | 610000 | Công ty TNHH Thiết bị Khoa học Việt Anh | 01/01/2023 đến ngày 31/12/2023 | KKG-0601-00008 | https://kekhaigiattbyt.moh.gov.vn/cong-khai-gia/KKG-0601-00008
44 | Khoanh giấy kháng sinh Cefixim | Cefixim 5mg | Hộp gồm 5 cartridge/ống/tuýp nhựa, mỗi cartridge gồm 50 khoanh giấy đường kính 6mm tẩm một lượng kháng sinh Cefixim chính xác | CT0653B | 5 x 50 khoanh/ hộp | Hộp | Oxoid | Anh | 1 | 595000 | 595000 | 595000 | 595000 | 595000 | Nhóm 6 | A | 210001643/PCBA-HN | 610000 | Công ty TNHH Thiết bị Khoa học Việt Anh | 01/01/2023 đến ngày 31/12/2023 | KKG-0768-00395 | https://kekhaigiattbyt.moh.gov.vn/cong-khai-gia/KKG-0768-00395
45 | Khoanh giấy kháng sinh Cefoxitin 30µg | Cefoxitin 30µg | Hộp gồm 5 cartridge/ống/tuýp nhựa, mỗi cartridge gồm 50 khoanh giấy đường kính 6mm tẩm một lượng kháng sinh Cefoxitin chính xác | FOX30C | Hộp 5 X 50 khoanh | Hộp | MAST Group Limited | Anh | 1 | 549010 | 549010 | 549010 | 549010 | 549010 | Nhóm 6 | A | 170002245/PCBA-HN | 549010 | Công ty TNHH DEKA | 01/01/2023 đến ngày 31/12/2023 | KKG-0601-00034 | https://kekhaigiattbyt.moh.gov.vn/cong-khai-gia/KKG-0601-00034
46 | Khoanh giấy kháng sinh Levofloxacin 5µg | Levofloxacin 5µg | Hộp gồm 5 cartridge/ống/tuýp nhựa, mỗi cartridge gồm 50 khoanh giấy đường kính 6mm tẩm một lượng kháng sinh Levofloxacin chính xác | LEV5C | Hộp 5 X 50 khoanh | Hộp | MAST | Anh | 1 | 549010 | 549010 | 549010 | 549010 | 549010 | Nhóm 6 | A | 170002245/PCBA-HN | 549010 | Công ty TNHH DEKA | 01/01/2023 đến ngày 31/12/2023 | KKG-0601-00041 | https://kekhaigiattbyt.moh.gov.vn/cong-khai-gia/KKG-0601-00041
47 | Khoanh giấy kháng sinh ciprofloxacin 5µg | Ciprofloxacin 5µg | Hộp gồm 5 cartridge/ống/tuýp nhựa, mỗi cartridge gồm 50 khoanh giấy đường kính 6mm tẩm một lượng kháng sinh Ciprofloxacin chính xác | CIP5C | (5 x 50 khoanh)/Hộp | Hộp | MAST | Anh | 1 | 549010 | 549010 | 549010 | 549010 | 549010 | Nhóm 6 | A | 170002245/PCBA-HN | 549010 | Công ty TNHH DEKA | 01/01/2023 đến ngày 31/12/2023 | KKG-0601-00015 | https://kekhaigiattbyt.moh.gov.vn/cong-khai-gia/KKG-0601-00015
48 | Khoanh giấy kháng sinh Erythromycin 15µg | Erythromycin 15µg | Hộp gồm 5 cartridge/ống/tuýp nhựa, mỗi cartridge gồm 50 khoanh giấy đường kính 6mm tẩm một lượng kháng sinh Erythromycin chính xác | E15C | Hộp 5 X 50 khoanh | Hộp | MAST | Anh | 1 | 549010 | 549010 | 549010 | 549010 | 549010 | Nhóm 6 | A | 170002245/PCBA-HN | 549010 | Công ty TNHH DEKA | 01/01/2023 đến ngày 31/12/2023 | KKG-0601-00029 | https://kekhaigiattbyt.moh.gov.vn/cong-khai-gia/KKG-0601-00029
49 | Khoanh giấy kháng sinh Doxycyclin 30µg | Doxycyclin 30µg | Hộp gồm 5 cartridge/ống/tuýp nhựa, mỗi cartridge gồm 50 khoanh giấy đường kính 6mm tẩm một lượng kháng sinh Doxycyclin chính xác | DXT30C | Hộp 5 X 50 khoanh | Hộp | MAST | Anh | 1 | 549010 | 549010 | 549010 | 549010 | 549010 | Nhóm 6 | A | 170002245/PCBA-HN | 549010 | Công ty TNHH DEKA | 01/01/2023 đến ngày 31/12/2023 | KKG-0601-00028 | https://kekhaigiattbyt.moh.gov.vn/cong-khai-gia/KKG-0601-00028
50 | Khoanh giấy kháng sinh Clindamycin 2µg | Clindamycin 2µg | Hộp gồm 5 cartridge/ống/tuýp nhựa, mỗi cartridge gồm 50 khoanh giấy đường kính 6mm tẩm một lượng kháng sinh Clindamycin chính xác | CD2C | Hộp 5 X 50 khoanh | Hộp | MAST | Anh | 1 | 549010 | 549010 | 549010 | 549010 | 549010 | Nhóm 6 | A | 170002245/PCBA-HN | 549010 | Công ty TNHH DEKA | 01/01/2023 đến ngày 31/12/2023 | KKG-0601-00009 | https://kekhaigiattbyt.moh.gov.vn/cong-khai-gia/KKG-0601-00009
51 | Khoanh giấy kháng sinh Linezolid 30µg | Linezolid 30µg | Hộp gồm 5 cartridge/ống/tuýp nhựa, mỗi cartridge gồm 50 khoanh giấy đường kính 6mm tẩm một lượng kháng sinh Linezolid chính xác | LZD30C | Hộp 5 X 50 khoanh | Hộp | MAST | Anh | 1 | 549010 | 549010 | 549010 | 549010 | 549010 | Nhóm 6 | A | 170002245/PCBA-HN | 549010 | Công ty TNHH DEKA | 01/01/2023 đến ngày 31/12/2023 | KKG-0601-00043 | https://kekhaigiattbyt.moh.gov.vn/cong-khai-gia/KKG-0601-00043
52 | Khoanh giấy kháng sinh Trimethoprim/Sulfamethoxazole | Trimethoprim 1.25 µg Sulfamethoxazole 23.75 µg | Hộp gồm 5 cartridge/ống/tuýp nhựa, mỗi cartridge gồm 50 khoanh giấy đường kính 6mm tẩm một lượng kháng sinh Trimethoprim/Sulfamethoxazole chính xác | TS25C | Hộp 5 X 50 khoanh | Hộp | MAST | Anh | 1 | 549010 | 549010 | 549010 | 549010 | 549010 | Nhóm 6 | A | 170002245/PCBA-HN | 549010 | Công ty TNHH DEKA | 01/01/2023 đến ngày 31/12/2023 | KKG-0601-00073 | https://kekhaigiattbyt.moh.gov.vn/cong-khai-gia/KKG-0601-00073
53 | Khoanh giấy làm kháng sinh đồ cho vi khuẩn | Vancomycin 30µg | Hộp gồm 5 cartridge/ống/tuýp nhựa, mỗi cartridge gồm 50 khoanh giấy đường kính 6mm tẩm một lượng kháng sinh Vancomycin chính xác | VA30C | Hộp 5 X 50 khoanh | Hộp | MAST | Anh | 1 | 549010 | 549010 | 549010 | 549010 | 549010 | Nhóm 6 | A | 170002245/PCBA-HN | 549010 | Công ty TNHH DEKA | 01/01/2023 đến ngày 31/12/2023 | KKG-0601-00074 | https://kekhaigiattbyt.moh.gov.vn/cong-khai-gia/KKG-0601-00074
54 | Khoanh giấy kháng sinh Imipenem | Imipenem 10µg | Hộp gồm 5 cartridge/ống/tuýp nhựa, mỗi cartridge gồm 50 khoanh giấy đường kính 6mm tẩm một lượng kháng sinh Imipenem chính xác | IMI10C | 5 x 50 khoanh/ Hộp | Hộp | MAST | Anh | 1 | 549010 | 549010 | 549010 | 549010 | 549010 | Nhóm 6 | A | 170002245/PCBA-HN | 549010 | Công ty TNHH DEKA | 01/01/2023 đến ngày 31/12/2023 | KKG-0601-00038 | https://kekhaigiattbyt.moh.gov.vn/cong-khai-gia/KKG-0601-00038
55 | Khoanh giấy định danh Vi sinh vật | Bacitracin Discs | Hộp gồm 5 cartridge, mỗi cartridge gồm 50 khoanh Bacitracin 0.1 unit để định danh Lancefield Group A streptococci (Streptococcus pyogenes). Đạt tiêu chuẩn ISO | D41C | Hộp 5 x 50 khoanh | Hộp | MAST | Anh | 1 | 1333100 | 1333100 | 1333100 | 1333100 | 1333100 | Nhóm 6 | A | 170002245/PCBA-HN | 1333100 | Công ty TNHH DEKA | 01/01/2023 đến ngày 31/12/2023 | KKG-0601-00185 | https://kekhaigiattbyt.moh.gov.vn/cong-khai-gia/KKG-0601-00185
56 | Khoanh giấy làm kháng sinh đồ cho vi khuẩn | Tetracycline 30µg | Hộp gồm 5 cartridge/ống/tuýp nhựa, mỗi cartridge gồm 50 khoanh giấy đường kính 6mm tẩm một lượng kháng sinh Tetracycline chính xác | T30C | 5 X 50 khoanh/ hộp | Hộp | MAST | Anh | 1 | 549010 | 549010 | 549010 | 549010 | 549010 | Nhóm 6 | A | 170002245/PCBA-HN; | 549010 | Công ty TNHH DEKA | 01/01/2023 đến ngày 31/12/2023 | KKG-0601-00065 | https://kekhaigiattbyt.moh.gov.vn/cong-khai-gia/KKG-0601-00065
57 | Khoanh giấy làm kháng sinh đồ cho vi khuẩn | FOSFOMYCIN FOS 200 µg | Đĩa kháng sinh là đĩa giấy với các tính năng đặc biệt, được tẩm thuốc kháng sinh và sử dụng cho các thử nghiệm độ mẫn cảm theo các thử nghiệm kháng sinh Kirby-Bauer - Đạt chuẩn CLSI/EUCAST - Bảo quản ở -20 -8°C - Quy cách đóng gói: Hộp/250 đĩa - Tiêu chuẩn chất lượng Châu Âu/G7: ISO, CE | 9109 | Hộp 5 x 50 khoanh | Hộp | Liofilchem S.R.L | Ý | 1 | 520878 | 520878 | 520878 | 520878 | 520878 | Nhóm 3 | A | 200001877/PCBA-HN | 520878 | Công ty TNHH BMACARE | 10/04/2022 đến ngày 10/04/2023 | KKG-0226-00193 | https://kekhaigiattbyt.moh.gov.vn/cong-khai-gia/KKG-0226-00193
58 | Khoanh giấy định danh Streptococus pneuminiae | Optochin Discs | Hộp 5 x 50 khoanh giấy tẩm Optochin (ethylhydrocuprein hydrochloride) để phân biệt Streptococcus pneumonia. Đạt tiêu chuẩn ISO | D42C | Hộp 5 x 50 khoanh | Hộp | MAST | Anh | 1 | 1333100 | 1333100 | 1333100 | 1333100 | 1333100 | Nhóm 3 | A | 170002245/PCBA-HN; | 1333100 | Công ty TNHH DEKA | 01/01/2023 đến ngày 31/12/2023 | KKG-0601-00187 | https://kekhaigiattbyt.moh.gov.vn/cong-khai-gia/KKG-0601-00187
59 | Khoanh Oxidase | Oxidase Discs | Khoanh giấy phát hiện nhanh enzyme cytochrome oxidase (Oxidase) ở vi khuẩn. Hộp gồm 5 cartridge, mỗi cartridge gồm 50 khoanh giấy đường kính 6mm tẩm N,N,N',N'-tetramethyl-1,4-phenylenediamine. Đạt tiêu chuẩn ISO | D57C | Hộp 5 x 50 khoanh | Hộp | MAST | Anh | 1 | 1333100 | 1333100 | 1333100 | 1333100 | 1333100 | Nhóm 3 | A | 170002245/PCBA-HN | 1333100 | Công ty TNHH DEKA | 01/01/2023 đến ngày 31/12/2023 | KKG-0601-00201 | https://kekhaigiattbyt.moh.gov.vn/cong-khai-gia/KKG-0601-00201
60 | Thẻ định danh và kháng sinh đồ vi khuẩn gram dương-Panel PMIC/ID | BD Phoenix™ PMIC/ID - 55 | Chứa 136 giếng hóa chất. 51 giếng (45 giếng hóa chất + 2 giếng huỳnh quang kiểm chuẩn) phần định danh và 85 giếng (84 giếng hóa chất + 1 giếng huỳnh quang kiểm chuẩn) phần kháng sinh đồ. Panel sử dụng các loại thuốc kháng sinh dòng beta-lactam, phenicol, tetracycline, quinolone, aminoglycoside, glycopeptide…Các hóa chất bao gồm: 4mu-bd-cellobioside, l-pyroglutamic acid-amc, methionine-amc, arginine-arginine-amc, 4mu-n-acetyl-bd-glucosaminide, colistin, polymyxin b, alpha-ketoglutaric acid, 3-methyladipic acid, alanine-alanine-pna, beta-gentiobiose, n-acetyl-glucosamine... | 448 911 | 25 panel/hộp | Hộp | Becton, Dickinson and Company | Mỹ | 3 | 5650000 | 16950000 | 5867167 | 5867167 | 5867167 | Nhóm 3 | A | 18536NK/BYT-TB-CT | 5867167 | CÔNG TY CỔ PHẦN THIẾT BỊ SISC VIỆT NAM | 01/01/2023 đến ngày 31/03/2023 | KKG-0102-00309 | https://kekhaigiattbyt.moh.gov.vn/cong-khai-gia/KKG-0102-00309
61 | Thẻ định danh và kháng sinh đồ vi khuẩn gram âm-Panel NMIC/ID | BD Phoenix™ NMIC/ID-504 | Chứa 136 giếng hóa chất. 51 giếng (45 giếng hóa chất + 2 giếng huỳnh quang kiểm chuẩn) phần định danh và 85 giếng (84 giếng hóa chất + 1 giếng huỳnh quang kiểm chuẩn) phần kháng sinh đồ. Panel sử dụng các kháng sinh dòng aminoglycoside, beta-lactam, quinolone, tetracycline, folate antagonist. Các hóa chất bao gồm: l-phenylalanine-amc, 4mu-n-acetyl-bd-glucosaminide, l-glutamic acid-amc, l-pyroglutamic acid-amc, colistin, d-mannitol, alpha-ketoglutaric acid, gamma-l-glutamyl-na, n-acetyl-galactosamine, sorbitol, sucrose, beta-gentiobiose.. | 449 027 | 25 panel/hộp | Hộp | Becton, Dickinson and Company | Mỹ | 2 | 5650000 | 11300000 | 5867167 | 5867167 | 5867167 | Nhóm 3 | A | 18536NK/BYT-TB-CT | 5867167 | CÔNG TY CỔ PHẦN THIẾT BỊ SISC VIỆT NAM | 01/01/2023 đến ngày 31/03/2023 | KKG-0102-00308 | https://kekhaigiattbyt.moh.gov.vn/cong-khai-gia/KKG-0102-00308
62 | Canh trường định danh | BD Phoenix™ ID Broth | Canh trường định danh-Tube ID Broth. | 246 001 | 4.5mL/ống x 100 ống | Hộp | Becton, Dickinson and Company | Mỹ | 2 | 2174000 | 4348000 | 2346867 | 2346867 | 2346867 | Nhóm 1 | A | 18536NK/BYT-TB-CT | 2346867 | CÔNG TY CỔ PHẦN THIẾT BỊ SISC VIỆT NAM | 01/01/2023 đến ngày 31/03/2023 | KKG-0102-00271 | https://kekhaigiattbyt.moh.gov.vn/cong-khai-gia/KKG-0102-00271
63 | Canh trường làm kháng sinh đồ vi khuẩn | BD Phoenix™ AST Broth | Canh trường làm kháng sinh đồ vi khuẩn Bảo quản: 2 - 25ºC. Tiêu chuẩn chất lượng: ISO 13485 | 246 003 | 8ml/ống/100 ống | Hộp | Becton, Dickinson and Company | Mỹ | 1 | 2551000 | 2551000 | 2798187 | 2798187 | 2798187 | Nhóm 1 | A | 18536NK/BYT-TB-CT | 2798187 | CÔNG TY CỔ PHẦN THIẾT BỊ SISC VIỆT NAM | 01/01/2023 đến ngày 31/03/2023 | KKG-0102-00272 | https://kekhaigiattbyt.moh.gov.vn/cong-khai-gia/KKG-0102-00272
64 | Chỉ thị kháng sinh đồ | BD Phoenix™ AST Indicator Solution | Thể tích 6 ml/ lọ. Mỗi lọ có thể dùng với khoảng 100 ống canh trường làm kháng sinh đồ AST broth | 246 004 | 6ml/lọ | Lọ | Becton, Dickinson and Company | Mỹ | 1 | 343000 | 343000 | 356543 | 356543 | 356543 | Nhóm 3 | A | 18536NK/BYT-TB-CT | 356543 | CÔNG TY CỔ PHẦN THIẾT BỊ SISC VIỆT NAM | 01/01/2023 đến ngày 31/03/2023 | KKG-0102-00273 | https://kekhaigiattbyt.moh.gov.vn/cong-khai-gia/KKG-0102-00273
65 | Chất nhuộm tế bào | Thuốc nhuộm tiêu bản Hematoxylin | Dung dịch Hematoxylin được thiết kế để sử dụng trong phân tích mô học của nhân tế bào. Nhân tế bào sẽ nhuộm màu với mức độ khác nhau của màu xanh đậm đến màu tím. | 6765003 | Chai 1000ml | Chai | Richard-Allan Scientific LLC (a subsidiary of Epredia) ;Hoa Kỳ | Hoa Kỳ | 1 | 1850000 | 1850000 | 1850000 | 1850000 | 1850000 | Nhóm 6 | A | PTN số: 210001016/PCBA-HN ngày 20/07/2021 | 1850000 | Công ty TNHH Sinh Nam | 01/01/2023 đến 31/12/2023 | KKG-0490-00005 | https://kekhaigiattbyt.moh.gov.vn/cong-khai-gia/KKG-0490-00005
66 | Hoá chất nhuộm EOSIN Y | EOSIN Y Solution 0.5% | Hoá chất nhuộm EOSIN Y | 1.09844.1000 | Chai 500ml | Chai | Merck/ Đức | Đức | 1 | 1617000 | 1617000 | 1617000 | 1617000 | 1617000 | Không phân nhóm | A | 200000580/PCBA-HCM ngày 14/04/2020 | 1650000 | CÔNG TY TNHH THIẾT BỊ THÍ NGHIỆM MEKONG | 01/12/2022 đến ngày 01/12/2023 | KKG-0749-00096 | https://kekhaigiattbyt.moh.gov.vn/cong-khai-gia/KKG-0749-00096
67 | Hóa chất thay thế Xylene | Hóa chất thay thế Xylene | Ứng dụng: Một hydrocarbon aliphatic (hydrocarbon không vòng) không mùi, không nhờn, thay thế cho Xylene trong phòng thí nghiệm giải phẫu bệnh – quá trình xử lý mô, khử parafin và làm sạch sau khi khử nước trong quá trình nhuộm. Zero Xylene ™ là một loại hóa chất thay thế xylen an toàn nhưng hiệu quả, không làm quá cứng mẫu vật và an toàn khi sử dụng trong cả bộ xử lý mô mở và đóng | XS1004 | Can | Can 3.8L | Cancer Diagnostics, Inc;Hoa Kỳ | Mỹ | 1 | 3550000 | 3550000 | 3550000 | 3550000 | 3550000 | Không phân nhóm | A | 2117/170000074/PCBPL-BYT | 3600000 | CÔNG TY TNHH VẬT TƯ KHOA HỌC KỸ THUẬT LÊ ANH | 01/01/2023 đến ngày 01/06/2023 | KKG-0550-00057 | https://kekhaigiattbyt.moh.gov.vn/cong-khai-gia/KKG-0550-00057
68 | Forrmaldehyde | Dung dịch formaldehyde 10% | Dung dịch formaldehyde 10% (Dung dịch formalin trung tính 25% đệm và ổn định, pH 7,0) Note: có kiểu đóng gói khác 5, 10, 20 lít | FNB10-1L | Chai 1000 ml | Chai | BIOGNOST Ltd | Cộng hòa Croatia | 2 | 235000 | 470000 | 235000 | 235000 | 235000 | Không phân nhóm |  | 220002686/PCBA-HN; Ngày cấp phép: 26/09/2022 | 235000 | CÔNG TY TNHH THIẾT BỊ CÔNG NGHỆ VÀ ĐẦU TƯ MDC | 07/11/2022 đến ngày 30/06/2023 | KKG-0302-00121 | https://kekhaigiattbyt.moh.gov.vn/cong-khai-gia/KKG-0302-00121
69 | Giemsa 100ml | Giemsa 100mL | Thực hiện xét nghiệm soi nhuộm Giemsa | MI004ST | Chai / 100mL | Chai | Nam Khoa | Việt Nam | 15 | 386100 | 5791500 | 386100 | 386100 | 386100 | Nhóm 6 | A | 180001893/PCBA-HCM; Ngày cấp phép: 28/09/2018 | 390000 | Công ty TNHH Dịch Vụ Và Thương Mại Nam Khoa | 01/04/2022 đến ngày 31/12/2023 | KKG-0218-00126 | https://kekhaigiattbyt.moh.gov.vn/cong-khai-gia/KKG-0218-00126
70 | Mounting medium | Keo gắn lamen - Mounting medium | Keo gắn lamen - Mounting medium .'Hóa chất dùng để gắn phủ lên mô bệnh phẩm; dạng chất lỏng, không màu, mùi thơm | FX2177 | 118ml | Chai | Cancer Diagnostics, Inc , Hoa Kỳ | Hoa kỳ | 1 | 1300000 | 1300000 | 1300000 | 1300000 | 1300000 | Không phân nhóm | A | 210000031/PCBA-HN ngày 07/01/2021 | 1300000 | CÔNG TY TNHH VẬT TƯ KHOA HỌC KỸ THUẬT LÊ ANH | 01/12/2022 đến ngày 01/06/2023 | KKG- 0550-00028 | https://kekhaigiattbyt.moh.gov.vn/cong-khai-gia/KKG-0550-00028
TỔNG | [10 empty] | 498770258
Bốn trăm chín mươi tám triệu bảy trăm bảy mươi nghìn hai trăm năm mươi tám đồng
Note on D14: Admin: Điều chỉnh thông số kỹ thuật
Note on H14: Admin: Điều chỉnh về tên hãng sản xuất chuẩn
Note on D15: Admin: Điều chỉnh thông số kỹ thuật
Note on H15: Admin: Điều chỉnh về tên hãng sản xuất chuẩn
Note on D16: Admin: Điều chỉnh thông số kỹ thuật
Note on H16: Admin: Điều chỉnh về tên hãng sản xuất chuẩn
Note on D17: Admin: Điều chỉnh thông số kỹ thuật
Note on H17: Admin: Điều chỉnh về tên hãng sản xuất chuẩn
Note on D18: Admin: Điều chỉnh thông số kỹ thuật
Note on H18: Admin: Điều chỉnh về tên hãng sản xuất chuẩn
Note on D19: Admin: Điều chỉnh thông số kỹ thuật
Note on H19: Admin: Điều chỉnh về tên hãng sản xuất chuẩn
Note on D70: Admin: Điều chỉnh thông số kỹ thuật
Note on D72: Admin: Điều chỉnh thông số kỹ thuật
Note on D73: Admin: Điều chỉnh thông số kỹ thuật
Note on D74: Admin: Điều chỉnh thông số kỹ thuật

## Sheet1
DANH MỤC HOÁ CHẤT XÉT NGHIỆM ĐỀ NGHI MUA SẮM
(Kèm tờ trình số: /TTr-BVĐK ngày tháng 04 năm 2023 của Bệnh viện đa khoa tỉnh)
STT | Tên trang thiết bị | Tên thương mại | Thông số kĩ thuật | Mã sản phẩm | Quy cách đóng gói | Đơn vị tính | Hãng sản xuất | Xuất xứ | Số lượng đăng ký | Giá dự toán |  |  |  |  | Phân nhóm theo TT14 | Phân loại TBYT | Số GPLH hoặc GPNK | Tra giá kê khai theo Nghị định 98/2021/NĐ-CP |  |  |  | Đường link kê khai công khai giá | Ghi chú
[10 empty] | Đơn Giá | Thành tiền | Báo giá 1 | Báo giá 2 | Báo giá 3 |  |  |  | Đơn giá | Tên doanh nghiệp | Hiệu lực giá kê khai | Mã kê khai
| 2 | 3 | 4 | 5 | 6 | 7 | 8 | 9 | 10 | 11 | 12 |  |  |  | 13 | 14 | 15 | 16 | 17 | 18 | 19 | 23 | 24
1 | Định lượng β-HCG | HCG+ BETA II RP Elec | M Vi hạt phủ Streptavidin (nắp trong), 1 chai, 6.5 mL: Vi hạt phủ Streptavidin 0.72 mg/mL; chất bảo quản. R1 Anti-hCG-Ab~biotin (nắp xám), 1 chai, 9 mL: Kháng thể đơn dòng kháng hCG đánh dấu biotin (chuột) 2.6 mg/L; đệm phosphate 40 mmol/L, pH 7.5; chất bảo quản. R2 Anti-hCG-Ab~Ru(bpy) (nắp đen), 1 chai, 10 mL: Kháng thể đơn dòng kháng hCG (chuột) đánh dấu phức hợp ruthenium 4.6 mg/L; đệm phosphate 40 mmol/L, pH 6.5; chất bảo quản.. Tiêu chuẩn ISO 13485. | 03271749190 | 100 test | Hộp | Roche Diagnostics | Đức | 1 | 4240400 | 4240400 | 4270082.8 | 4240400 | 4278563.6 | Nhóm 1 | C | 2671/QĐ-BYT | 4442303 | Công ty TNHH Roche Việt Nam | 22/06/2023 | KKG-0059-01763 | https://kekhaigiattbyt.moh.gov.vn/cong-khai-gia/KKG-0059-01763
2 | Chất chuẩn β-HCG | HCG+BETA II CS Elec | ▪ HCG+β Cal1: 2 chai, mỗi chai 1.0 mL mẫu chuẩn 1 ▪ HCG+β Cal2: 2 chai, mỗi chai 1.0 mL mẫu chuẩn 2 Kích tố sinh dục màng đệm của người (từ nước tiểu) với hai khoảng nồng độ (khoảng 1.5 mIU/mL và khoảng 2000 mIU/mL) trong đệm huyết thanh người. Tiêu chuẩn ISO 13485. | 03302652190 | 4 x 1 ml | Hộp | Roche Diagnostics | Đức | 1 | 1285000 | 1285000 | 1293995 | 1285000 | 1296565 | Nhóm 3 | C | 3368NK_BYT-TB-CT | 1346153 | Công ty TNHH Roche Việt Nam | 22/06/2023 | KKG-0059-01223 | https://kekhaigiattbyt.moh.gov.vn/cong-khai-gia/KKG-0059-01223
3 | Định lượng FT4 | FT4 G3 | M Vi hạt phủ streptavidin (nắp trong), 1 chai, 12 mL: Vi hạt phủ streptavidin 0.72 mg/mL; chất bảo quản. R1 Anti‑T4-Ab~Ru(bpy) (nắp xám), 1 chai, 18 mL: Kháng thể đa dòng kháng T4 (cừu) đánh dấu phức hợp ruthenium 75 ng/mL; đệm phosphate 100 mmol/L, pH 7.0; chất bảo quản. R2 T4~biotin (nắp đen), 1 chai, 18 mL: T4 đánh dấu biotin 2.5 ng/mL; đệm phosphate 100 mmol/L, pH 7.0; chất bảo quản.. Tiêu chuẩn ISO 13485. | 07976836190 | 200 test | Hộp | Roche Diagnostics | Đức | 5 | 5936500 | 29682500 | 5978055.5 | 5936500 | 5989928.5 | Nhóm 1 | B | 9678NK_BYT-TB-CT | 6219225 | Công ty TNHH Roche Việt Nam | 22/06/2023 | KKG-0059-03092 | https://kekhaigiattbyt.moh.gov.vn/cong-khai-gia/KKG-0059-03092
4 | Định lượng TSH | TSH RP KIT | M Vi hạt phủ streptavidin (nắp trong), 1 chai, 12 mL: Vi hạt phủ streptavidin 0.72 mg/mL; chất bảo quản. R1 Anti-TSH-Ab~biotin (nắp xám), 1 chai, 14 mL: Kháng thể đơn dòng kháng TSH (chuột) đánh dấu biotin 2.0 mg/L; đệm phosphate 100 mmol/L, pH 7.2; chất bảo quản. R2 Anti-TSH-Ab~Ru(bpy) (nắp đen), 1 chai, 12 mL: Kháng thể đơn dòng kháng TSH (chuột/người) đánh dấu phức hợp ruthenium 1.5 mg/L; đệm phosphate 100 mmol/L, pH 7.2; chất bảo quản. Tiêu chuẩn ISO 13485. | 08429324190 | 200 test | Hộp | Roche Diagnostics | Đức | 5 | 5653800 | 28269000 | 5693376.6 | 5653800 | 5704684.2 | Nhóm 1 | B | 13782NK_BYT-TB-CT | 5923071 | Công ty TNHH Roche Việt Nam | 22/06/2023 | KKG-0059-02886 | https://kekhaigiattbyt.moh.gov.vn/cong-khai-gia/KKG-0059-02886
5 | Chất chuẩn TSH | Elec TSH Calset | ▪ TSH Cal1: 2 chai, mỗi chai chứa 1.3 mL mẫu chuẩn 1 ▪ TSH Cal2: 2 chai, mỗi chai chứa 1.3 mL mẫu chuẩn 2 Nồng độ của TSH Cal1 trong huyết thanh ngựa khoảng 0 μIU/mL; TSH Cal2 chứa khoảng 1.5 μIU/mL TSH (người) trong huyết thanh người. Tiêu chuẩn ISO 13485. | 08443459190 | 4 x 1.3 ml | Hộp | Roche Diagnostics | Đức | 1 | 1285000 | 1285000 | 1293995 | 1285000 | 1296565 | Nhóm 1 | B | IL_13782NK_BYT-TB-CT | 1346153 | Công ty TNHH Roche Việt Nam | 22/06/2023 | KKG-0059-02884 | https://kekhaigiattbyt.moh.gov.vn/cong-khai-gia/KKG-0059-02884
6 | Định lượng T3 | T3 RP KIT | M Vi hạt phủ Streptavidin (nắp trong), 1 chai, 12 mL: Vi hạt phủ Streptavidin 0.72 mg/mL; chất bảo quản. R1 Anti‑T3-Ab~Ru(bpy) (nắp xám), 1 chai, 16 mL: Kháng thể đa dòng kháng T3 (cừu) đánh dấu phức hợp ruthenium 75 ng/mL; ANS 0.8 mg/mL; đệm phosphate 100 mmol/L, pH 7.4; chất bảo quản. R2 T3~biotin (nắp đen), 1 chai, 16 mL: T3 đánh dấu biotin 3 ng/mL; ANS 0.8 mg/mL; đệm phosphate 100 mmol/L, pH 7.4; chất bảo quản. Tiêu chuẩn ISO 13485. | 09007725190 | 200 test | Hộp | Roche Diagnostics | Đức | 3 | 5653800 | 16961400 | 5693376.6 | 5653800 | 5704684.2 | Nhóm 1 | B | 16989NK/BYT-TB-CT | 5923071 | Công ty TNHH Roche Việt Nam | 22/06/2023 | KKG-0059-02907 | https://kekhaigiattbyt.moh.gov.vn/cong-khai-gia/KKG-0059-02907
7 | Ethanol | ALCOHOL Ethanol | Thuốc thử Alcohol ethanol Thành phần chính: Buffer pH 8.3 300 mmol/L NAD+ 10 mmol/L Alcohol dehydrogenase (ADH) ³ 200 kU/L Tiêu chuẩn chất lượng ISO 13485:2016 | 557B-199 | R1:1x60ml R2: 1x20ml | Hộp | MTI Diagnostics/ Đức | Đức | 3 | 3811500 | 11434500 | 3887730 | 3811500 | 3925845 | Nhóm 3 | B | 220001737/PCBB-HN | 5161200 | Công ty TNHH Y tế Minh Nhật | 01/01/2023 - 31/12/2023 | KKG-0417-00488 | https://kekhaigiattbyt.moh.gov.vn/cong-khai-gia/KKG-0417-00488
8 | Chất chuẩn Chất thửAlcohol Ethanol | Alcohol ethanol calibrator | Chất hiệu chuẩn xét nghiệm định lượng Alcohol Ethanol Tiêu chuẩn chất lượng ISO 13485:2016 | 557B-991 | 1x1ml | Hộp | MTI Diagnostics/ Đức | Đức | 1 | 820000 | 820000 | 836400 | 820000 | 844600 | Nhóm 3 | B | 220000551/PCBB-HN | 1340000 | Công ty TNHH Y tế Minh Nhật | 01/01/2023 - 31/12/2024 | KKG-0417-00764 | https://kekhaigiattbyt.moh.gov.vn/cong-khai-gia/KKG-0417-00764
9 | Chất kiểm tra Chất thửAlcohol Ethanol | Alcohol ethanol control | Chất kiểm tra Chất thử Alcohol control Tiêu chuẩn chất lượng ISO 13485:2016 | 557B-940 | 2x1ml | Hộp | MTI Diagnostics/ Đức | Đức | 1 | 1250000 | 1250000 | 1275000 | 1250000 | 1287500 | Nhóm 3 | B | 220000551/PCBB-HN | 1974319 | Công ty TNHH Y tế Minh Nhật | 01/01/2023 - 31/12/2023 | KKG-0417-00007 | https://kekhaigiattbyt.moh.gov.vn/cong-khai-gia/KKG-0417-00007
10 | Hóa chất điện giải đồ bán tự động | ISE fluid pack (Na, K, Cl, Ca, pH) | Chất thử ISE Fluid pack (Na, K, Cl, Ca, pH) Thành phần chính: Ammonium molybdate 0.4 mmol/l Sulphuric acid 100 mmol/l Hydrochloric acid 100 mmol/l Tiêu chuẩn chất lượng ISO 13485:2016 | 204-122 | Cal A: 650ml Cal B: 350ml | Hộp | mti diagnostics GmbH | Đức | 6 | 8641920 | 51851520 | 8814758.4 | 8641920 | 8901177.6 | Nhóm 3 | B | 220000318/PCBB-HN | 12755193 | Công ty TNHH Y tế Minh Nhật | 01/01/2023 - 31/12/2023 | KKG-0417-00105 | https://kekhaigiattbyt.moh.gov.vn/cong-khai-gia/KKG-0417-00105
11 | Định lượng CRP | CRP | Chất thử CRP kit Thành phần chính: Latex Glycine buffer (pH 8.42) Rabbit anti-human CRP sensitized latex (0.20%). Sodium azide (0.95 g/L) Buffer ,Sodium chloride (9 g/L) Detergent (0.1 %) Sodium azide (0.95 g/L) Tiêu chuẩn chất lượng ISO 13485:2016 | 100-130 | R1: 2x25ml R2: 2x5ml | Hộp | mti diagnostics GmbH | Đức | 2 | 4723000 | 9446000 | 4817460 | 4723000 | 4864690 | Nhóm 3 | B | 220002224/PCBB-HN | 5.378.786 | Công ty TNHH Y tế Minh Nhật | 01/01/2023 - 31/12/2023 | KKG-0417-00470 | https://kekhaigiattbyt.moh.gov.vn/cong-khai-gia/KKG-0417-00470
12 | Chất kiểm chuẩn dùng cho xét nghiệm CRP | CRP standard Set | Chất kiểm chuẩn Chất thử CRP Tiêu chuẩn chất lượng ISO 13485:2016 | 100-137 | 5x1ml | Hộp | mti diagnostics GmbH | Đức | 1 | 2620000 | 2620000 | 2672400 | 2620000 | 2698600 | Nhóm 3 | B | 220000977/PCBB-HN | 3124391 | Công ty TNHH Y tế Minh Nhật | 01/01/2023 - 31/12/2023 | KKG-0417-00017 | https://kekhaigiattbyt.moh.gov.vn/cong-khai-gia/KKG-0417-00017
13 | Chất kiểm tra dùng cho xét nghiệm CRP | CRP Control | Chất kiểm tra Chất thử CRP. Dung dịch pha loãng của huyết tương người và dịch màng phổi chứa CRP với dung dịch muối đệm phosphate. Chất bảo quản 0,095% natri azide. Tiêu chuẩn chất lượng ISO 13485:2016 | 100-133 | 1x1ml | Hộp | mti diagnostics GmbH | Đức | 1 | 2472800 | 2472800 | 2522256 | 2472800 | 2546984 | Nhóm 3 | B | 220000977/PCBB-HN | 3042724 | Công ty TNHH Y tế Minh Nhật | 01/01/2023 - 31/12/2023 | KKG-0417-00018 | https://kekhaigiattbyt.moh.gov.vn/cong-khai-gia/KKG-0417-00018
14 | Định lượng Glucose | Glucose | Chất thử Glucose Thành phần chính: Phosphate buffer, pH 7.5 0.1 mol/l Phenol 7.5 mmol/l GOD 12000 U/l POD 660 U/l 4 – Amino-antipyrine 0.40 mmol/l Tiêu chuẩn chất lượng ISO 13485:2016 | 557-235 | 6x66ml | Hộp | mti diagnostics GmbH | Đức | 2 | 2697700 | 5395400 | 2751654 | 2697700 | 2778631 | Nhóm 3 | B | 220000433/PCBB-HN | 2658085 | Công ty TNHH Y tế Nhật Minh | 31/12/2023 | KKG-0417-00021 | https://kekhaigiattbyt.moh.gov.vn/cong-khai-gia/KKG-0417-00021
15 | Vật liệu kiểm soát xét nghiệm định lượng 32 thông số huyết học | COULTER 6C Cell Control | Là hóa chất kiểm chuẩn huyết học được sử dụng theo dõi sự hoạt động của máy huyết học Unicel DxH COULTER. Thành phần: gồm hồng cầu được ổn định trong môi trường đẳng trương, thành phần kích thước tiểu cầu và hồng cầu cố định mô phỏng bạch cầu và hồng cầu có nhân. | 628027 | Hộp (4x3.5mL Level I 4x3.5mL Level II 4x3.5mL Level III) | Hộp | Beckman Coulter, Inc., Hoa Kỳ | Hoa Kỳ | 1 | 11046000 | 11046000 | 11046000 | 11936400 | 11814600 | Nhóm 1 | B | 10462NK/BYT-TB-CT | 12180000 | Công ty TNHH Kỹ thuật Nam Phương | 01/10/2022 đến ngày 31/03/2023 | KKG-0063-01632 | https://kekhaigiattbyt.moh.gov.vn/cong-khai-gia/KKG-0063-01632
16 | IVD ly giải hồng cầu trong xét nghiệm huyết học | COULTER DxH Cell Lyse | Chất ly giải hồng cầu để định lượng hemoglobin, đếm NRBC, đếm và đo kích thước bạch cầu trên hệ thống phân tích tế bào huyết học Unicel DxH. Thành phần: Quaternary Ammonium Salts 5-80 g/L, Sodium Sulfite 1-5 g/L, Chất ổn định, Chất đệm | 628019 | Hộp 5 lít | Hộp | Beckman Coulter Laboratory Systems (Suzhou) Co., Ltd., Trung Quốc sản xuất cho Beckman Coulter, Inc., Mỹ | Trung Quốc | 2 | 25467750 | 50935500 | 25467750 | 32345586 | 32015529 | Nhóm 6 | B | 15290NK/BYT-TB-CT | 27014400 | Công ty TNHH Kỹ thuật Nam Phương | đến ngày 31/03/2023 | KKG-0063-01498 | https://kekhaigiattbyt.moh.gov.vn/cong-khai-gia/KKG-0063-01498
17 | Dung dịch rửa dùng cho máy phân tích huyết học | COULTER DxH Cleaner | Sử dụng như một chất làm sạch cho các bộ phận của máy phân tích huyết học Unicel DxH khi tiếp xúc với máu. Thành phần: Dung dịch chứa enzym phân giải protein | 628023 | Hộp 10 lít | Hộp | Beckman Coulter Laboratory Systems (Suzhou) Co., Ltd., Trung Quốc sản xuất cho Beckman Coulter, Inc., Mỹ | Trung Quốc | 1 | 5869500 | 5869500 | 5869500 | 8243319 | 8159203 | Nhóm 6 | A | 170000290/PCBA-HN | 6470100 | Công ty TNHH Kỹ thuật Nam Phương | đến ngày 31/03/2023 | KKG-0063-01629 | https://kekhaigiattbyt.moh.gov.vn/cong-khai-gia/KKG-0063-01629
18 | IVD ly giải hồng cầu và bảo vệ bạch cầu trong xét nghiệm huyết học | COULTER DxH Diff Pack | Hóa chất để thực hiện phân tích năm thành phần bạch cầu trong một mẫu máu, sử dụng công nghệ VCSn. Thành phần gồm hai loại hóa chất: Hóa chất Erythrolyse gồm: yếu tố làm ẩm 0.3-1.5g/L, Formic Acid 1.2 mL/L Hóa chất StaliLyse gồm: Sodium Carbonate 6.0 g/L, Sodium Chloride 14.5 g/L, Sodium Sulfate 31.3 g/L | 628020 | Hộp 1900ml+8 50ml | Hộp | Beckman Coulter Laboratory Systems (Suzhou) Co., Ltd., Trung Quốc sản xuất cho Beckman Coulter, Inc., Mỹ | Trung Quốc | 2 | 10054800 | 20109600 | 10054800 | 13031256 | 12898284 | Nhóm 6 | B | 15290NK/BYT-TB-CT | 10886400 | Công ty TNHH Kỹ thuật Nam Phương | đến ngày 31/03/2023 | KKG-0063-01499 | https://kekhaigiattbyt.moh.gov.vn/cong-khai-gia/KKG-0063-01499
19 | Dung dịch pha loãng dùng cho xét nghiệm huyết học | COULTER DxH Diluent | Sử dụng như một dung dịch đệm pha loãng đẳng trương kết hợp với một tác nhân ly giải không chứa cyanide dùng để đếm và định cỡ các tế bào máu trên hệ thống phân tích tế bào Unicel DxH. Thành phần: Sodium Sulfate 13.73 g/L, Sodium Chloride 1.04 g/L, Tetracaine HCL 0.02 g/L, Imidazole 2.85 g/L | 628017 | Hộp 10 lít | Hộp | Beckman Coulter Laboratory Systems (Suzhou) Co., Ltd., Trung Quốc sản xuất cho Beckman Coulter, Inc., Mỹ | Trung Quốc | 40 | 1527750 | 61110000 | 1527750 | 2012724 | 1992186 | Nhóm 6 | A | 180001290/PCBA-HN | 1711500 | Công ty TNHH Kỹ thuật Nam Phương | Từ ngày 04/11/2022 đến ngày 31/03/2023 | KKG-0063-02064 | https://kekhaigiattbyt.moh.gov.vn/cong-khai-gia/KKG-0063-02064
20 | Thuốc thử xét nghiệm xác định thời gian prothrombin (PT) và định lượng fibrinogen | HemosIL RecombiPlasTin 2G | Hóa chất dùng để XN thời gian PT, ISI ≤ 1,05. Dạng Bột khô và chất đệm pha loãng. Độ ổn định sử dụng sau khi hoàn nguyên (hoặc mở nắp) ≥ 10 ngày ở nhiệt độ 2-8 độ C và ≥ 4 ngày ở 15 độ C trên máy | 0020002950 | 5x8mL+5x8mL | Hộp | Instrumentation Laboratory Company, Mỹ | Mỹ | 4 | 5502000 | 22008000 | 5502000 | 5823111 | 5763691 | Nhóm 1 | C | 3765NK/BYT-TB-CT | 5941950 | Công ty TNHH Sức khỏe và Môi trường Việt Nam | từ ngày 26/08/2022 đến ngày 30/06/2023 | KKG-1063-00453 | https://kekhaigiattbyt.moh.gov.vn/cong-khai-gia/KKG-1063-00453
21 | Thuốc thử xét nghiệm xác định thời gian APTT | HemosIL SynthASil | Hóa chất dùng để XN thòi gian APTT đóng gói kèm theo Calcium Chloride. Dạng Lỏng. Độ ổn định sử dụng sau khi hoàn nguyên (hoặc mở nắp) 30 ngày nhiệt độ 2-8 độ C, 10 ngày nhiệt độ 15 độ C trên máy (ACL TOP), 3 ngày nhiệt độ 15 độ C trên máy (ACL ELITE) | 0020006800 | 5 x10 mL+5 x10 mL/ Hộp | Hộp | Instrumentation Laboratory Company, Mỹ | Mỹ | 2 | 3388350 | 6776700 | 3388350 | 3421425 | 3400000 | Nhóm 1 | C | 3765NK/BYT-TB-CT | 3491250 | Công ty TNHH Sức khỏe và Môi trường Việt Nam | 26/08/2022 đến ngày 31/03/2023 | KKG-1063-00529 | https://kekhaigiattbyt.moh.gov.vn/cong-khai-gia/KKG-1063-00529
22 | Dung dịch rửa dùng cho máy xét nghiệm đông máu | HemosIL Cleaning Solution | Dung dịch được sử dụng cho quy trình làm sạch dùng cho máy xét nghiệm đông máu tự động, Thành phần Acid clohydric 100 mmol/L. Dạng Lỏng. Tiêu chuẩn chất lượng ISO13485:2016. Bảo quản nhiệt độ phòng. | 0009831700 | Hộp 1x500mL | Hộp | Instrumentation Laboratory Company, Mỹ | Mỹ | 1 | 2247000 | 2247000 | 2247000 | 2378019 | 2353753 | Nhóm 1 | A | 3765NK/BYT-TB-CT | 2426550 | Công ty TNHH Sức khỏe và Môi trường Việt Nam | 01/10/2022 đến ngày 31/03/2023 | KKG-1063-00589 | https://kekhaigiattbyt.moh.gov.vn/cong-khai-gia/KKG-1063-00589
23 | Dung dịch rửa dùng cho máy xét nghiệm đông máu | HemosIL Wash-R Emulsion | Dạng lỏng Thành phần bao gồm Sodium azide 0.1% | 0020002400 | 1000ml/ Bình | Bình | Instrumentation Laboratory Company, Mỹ | Mỹ | 6 | 2338350 | 14030100 | 2338350 | 2474745 | 2449492 | Nhóm 1 | A | 200002047/PCBA-HN | 2525250 | Công ty TNHH Sức khỏe và Môi trường Việt Nam | 01/10/2022 đến ngày 31/03/2023 | KKG-1063-00600 | https://kekhaigiattbyt.moh.gov.vn/cong-khai-gia/KKG-1063-00600
24 | Vật chứa mẫu dùng cho máy xét nghiệm đông máu | Rotors | Cóng phản ứng dùng trên hệ thống máy xét nghiệm đông máu ACL . Dạng rotor tròn, 20 vị trí | 0006800000 | 100 rotor x 20 cóng/ Hộp | Hộp | Sunrise Technologies SA, Tây Ban Nha sản xuất cho Instrumentation Laboratory Company, Mỹ | Tây Ban Nha | 1 | 7851900 | 7851900 | 7851900 | 8310204 | 8225406 | Nhóm 3 | A | 200000262/PCBA-HN | 8479800 | Công ty TNHH Sức khỏe và Môi trường Việt Nam | 01/10/2022 đến ngày 31/03/2023 | KKG-1063-00597 | https://kekhaigiattbyt.moh.gov.vn/cong-khai-gia/KKG-1063-00597 | Triển khai thêm xét nghiệm
25 | Sinh phẩm y tế dùng trong chẩn đoán in-vitro | DG Gel Coombs | Vi cột AHG: Kháng thể đa dòng đặc hiệu kháng globulin (hỗn hợp kháng thể kháng IgG và kháng thể đơn dòng kháng C3d), dung dịch đệm có lực ion hóa thấp (LISS). Tính năng: Dùng cho xét nghiệm Coombs trực tiếp và gián tiếp (xét nghiệm hòa hợp trong môi trường có Immunoglubulin) | 210342-21 | 2x25 cards/ Hộp | Hộp | Diagnostic Grifols, S.A., Tây Ban Nha | Tây Ban Nha | 1 | 6070050 | 6070050 | 6070050 | 6246030 | 6182295 | Nhóm 1 | D | 281/BYT-TB-CT | 6373500 | Công ty TNHH Kỹ thuật Nam Phương | 01/10/2022 đến ngày 31/03/2023 | KKG-0063-00490 | https://kekhaigiattbyt.moh.gov.vn/cong-khai-gia/KKG-0063-00490 | Triển khai thêm xét nghiệm coombs
26 | Chất thử, hóa chất chẩn đoán, dung dịch rửa dùng trên máy phân tích nhóm máu | DG Gel Neutral | Thành phần Vi ống N chứa: dung dịch đệm không có kháng thể Tính năng: Định loại tế bào hồng cầu và xác định nhóm máu ABO ngược. Hồng cầu mẫu cho sàng lọc/ định danh kháng thể bất thường. | 210343-21 | 2x25 cards/ Hộp | Hộp | Diagnostic Grifols, S.A., Tây Ban Nha | Tây Ban Nha | 1 | 4170600 | 4170600 | 4170600 | 4291959 | 4248163 | Nhóm 1 | D | 810NK/BYT-TB-CT | 4379550 | Công ty TNHH Kỹ thuật Nam Phương | 01/10/2022 đến ngày 31/03/2023 | KKG-0063-00492 | https://kekhaigiattbyt.moh.gov.vn/cong-khai-gia/KKG-0063-00492 | Triển khai thêm xét nghiệm chọn máu
27 | Dung dịch rửa dùng cho máy phân tích nhóm máu tự động | DG Fluid B | Thành phần: Dung dịch chất tẩy rửa đậm đặc và chất màu. Chất bảo quản: natri azide 0,1% trong dung dịch rửa sau khi pha loãng. Tính năng: Dịch rửa hệ thống | 213678-21 | Hộp 12 lọ x 125 ml | Hộp | Diagnostic Grifols, S.A., Tây Ban Nha | Tây Ban Nha | 1 | 4327050 | 4327050 | 4327050 | 4443222 | 4397883 | Nhóm 1 | A | 810NK/BYT-TB-CT | 4533900 | Công ty TNHH Kỹ thuật Nam Phương | 01/10/2022 đến ngày 31/03/2023 | KKG-0063-00518 | https://kekhaigiattbyt.moh.gov.vn/cong-khai-gia/KKG-0063-00518 | Triển khai thêm xét nghiệm phát máu
28 | Dung dịch rửa dùng cho máy phân tích nhóm máu tự động | DG Fluid A | Thành phần:Dung dịch chất tẩy rửa đậm đặc và chất màu. Chất bảo quản: natri azide 0,1% trong dung dịch rửa sau khi pha loãng. Tính năng: Dịch rửa kim | 213679-21 | Hộp 12 lọ x 125 ml | Hộp | Diagnostic Grifols, S.A., Tây Ban Nha | Tây Ban Nha | 1 | 4327050 | 4327050 | 4327050 | 4443222 | 4397883 | Nhóm 1 | A | 810NK/BYT-TB-CT | 4533900 | Công ty TNHH Kỹ thuật Nam Phương | 01/10/2022 đến ngày 31/03/2023 | KKG-0063-00517 | https://kekhaigiattbyt.moh.gov.vn/cong-khai-gia/KKG-0063-00517 | Triển khai thêm xét nghiệm phát máu
29 | Bộ nhuộm Gram | MELAB- Color Gram Set | Bộ nhuộm gồm 4 chai 250ml MELAB – Crystal Violet: 1x250ml MELAB – Lugol: 1x250ml MELAB – Safranin: 1x250ml MELAB – Decolor: 1x250ml | B240900 | 4x250ml/Bộ | Bộ | Lavitec | Việt Nam | 2 | 950000 | 1900000 | 950100 | 950000 | 950000 | Nhóm 6 | A | 180000005/PCBA-VP | 950404 | Công ty Cổ phần Công nghệ Lavitec | ngày 31/03/2022 đến ngày 31/12/2023 | KKG-0212-00088 | https://kekhaigiattbyt.moh.gov.vn/cong-khai-gia/KKG-0212-00088
30 | Bộ nhuộm Ziehl Neelsen | MELAB - Ziehl Neelsen Set (Bộ nhuộm Ziehl Neelsen) | Bộ nhuộm Ziehl Neelsen dùng để thực hiện xét nghiệm nhuộm soi. Bao gồm 03 dung dịch thuốc nhuộm thành phần là Carbo Fuchsin chai 250ml, Alcohol acid (Hydrochloric acid in ethanol) chai 250ml và Methylen Blue chai 250ml. - Bảo quản: Nhiệt độ phòng thí nghiệm - Đóng gói: Bộ 3 chai x 250ml có vòi bơm tiện dụng | B250902 | Bộ 3 chai 250ml | Bộ | Lavitec | Việt Nam | 1 | 1250000 | 1250000 | 1250000 | 1250000 | 1250000 | Nhóm 6 | A | 180000005/PCBA-VP | 1250000 | Công ty Cổ phần Công nghệ Lavitec | 31/03/2022 - 31/12/2023 | KKG-0212-00090 | https://kekhaigiattbyt.moh.gov.vn/cong-khai-gia/KKG-0212-00090
31 | Dầu soi kính hiển vi | Immersion oil | Dầu soi kính hiển vi dùng cho kính hiển vi. Đạt tiêu chuẩn chất lượng ISO 9001 | 1.04699.0500 1 | Chai 500ml | Chai | Merck | Đức | 1 | 1852200 | 1852200 | 1852200 | 1852200 | 1852200 | Không | A | 200000580/PCBA-HCM ngày 14/04/2020 | 1890000 | CÔNG TY TNHH THIẾT BỊ THÍ NGHIỆM MEKONG | 04/04/2022 đến ngày 04/04/2023 | KKG-0749-00097 | https://kekhaigiattbyt.moh.gov.vn/cong-khai-gia/KKG-0749-00097
32 | Môi trường thạch máu | MELAB Blood Agar Base + 5% Sheep Blood | Đĩa thạch dùng sẵn chứa môi trường sử dụng để nuôi cấy các loại vi sinh vật khó tính và không khó tính. Đĩa 90mm. Bao gói bằng màng bán thấm Cellophane. Thành phần: Special peptone, Starch, Sodium chloride, Sheep blood, Agar, pH: 7.3±0.2 ở 25°C Phân nhóm theo TT 14: nhóm 5 | P901464 | 10 đĩa/ hộp | Hộp | Lavitec | Việt Nam | 55 | 270000 | 14850000 | 270000 | 270000 | 270000 | Nhóm 6 | A | 170000001/PCBA-VP | 280000 | Công ty Cổ phần Công nghệ Lavitec | 31/03/2022 - 31/12/2023 | KKG-0212-00068 | https://kekhaigiattbyt.moh.gov.vn/cong-khai-gia/KKG-0212-00068
33 | Thạch Chocolate | MELAB Chocolate Agar+ Multi Vitox | Đĩa thạch dùng sẵn được sử dụng để để nuôi cấy các loài vi sinh vật khó mọc, đặc biệt Neisseria spp. và Haemophiluss. Đĩa 90mm. Bao gói bằng màng bán thấm Cellophane. Thành phần: Special peptone, Starch, Sodium chloride, defibrinated blood, MultiVitox, Agar, pH: 7.3 ± 0.2 ở 25°C Đóng gói: 10 đĩa/Hộp | P901467 | 10đĩa/ hộp | Đĩa | Lavitec | Việt Nam | 150 | 38100 | 5715000 | 38100 | 38100 | 38100 | Nhóm 6 | A | 170000001/PCBA-VP | 38500 | Công ty Cổ phần Công nghệ Lavitec | 05/09/2022 - 31/12/2023 | KKG-0212-00352 | https://kekhaigiattbyt.moh.gov.vn/cong-khai-gia/KKG-0212-00352
34 | Chai cấy máu hiếu khí | BD BACTEC™ Plus Aerobic/F Culture Vials | Thành phần môi trường trong chai bao gồm: Nước đã xử lý 30 mL, Soybean-Casein Digest Broth 3%, Yeast Extract 0.25%, Amino Acids 0.05%, Sodium Polyanetholsulfonate (SPS) 0.05%, vitamins 0.025%, Antioxidants/Reductants 0.005%, Nonionic Adsorbing Resin 16%, Cationic Exchange Resin 1%. | 442 023 | 30ml/chaix50 chai Thùng | Hộp | Becton, Dickinson Caribe Ltd | Mỹ | 2 | 5500000 | 11000000 | 6250000 | 6250000 | 6250000 | Nhóm 1 | B | 220000015/PCBB-BYT | 6273355 | CÔNG TY CỔ PHẦN THIẾT BỊ SISC VIỆT NAM | 01/01/2023 đến ngày 31/03/2023 | KKG-0102-00284 | https://kekhaigiattbyt.moh.gov.vn/cong-khai-gia/KKG-0102-00284
35 | Môi trường thử nghiệm nhạy cảm kháng sinh | Mueller Hinton Agar | Môi trường bột Mueller Hinton Agar 500g/lọ Thành phần Beef, dehydrated infusion from 300.0g/l Casein hydrolysate 17.5 g/l Starch 1.5g/l Agar 17.0 g/l pH 7.3 ± 0.1 | CM0337B | Lọ 500g | Lọ | Oxoid | Anh | 1 | 1831500 | 1831500 | 1831500 | 1831500 | 1831500 | Nhóm 6 | A | 210001840/PCBA-HN | 2400000 | Công ty TNHH Thiết bị Khoa học Việt Anh | 01/01/2023 đến ngày 31/12/2023 | KKG-0768-00625 | https://kekhaigiattbyt.moh.gov.vn/cong-khai-gia/KKG-0768-00625 | KT mới
36 | Thạch Macconkey | MacConkey Agar No. 3 | Môi trường bột Mac-Conkey Agar số 3 500g/lọ Thành phần Peptone 20.0g/l Lactose 10.0g/l Bile salts No. 3 1.5g/l Sodium chloride 5.0 g/l Neutral red 0.03 g/l Crystal violet 0.001 g/l Agar 15.0 g/l pH 7.1 ± 0.2 | CM0115B | Hộp 500g | Hộp | Oxoid | Anh | 1 | 1970000 | 1970000 | 1970000 | 1970000 | 1970000 | Nhóm 6 | A | 210001840/PCBA-HN | 2200000 | Công ty TNHH Thiết bị Khoa học Việt Anh | 01/01/2023 đến ngày 31/12/2023 | KKG-0768-00468 | https://kekhaigiattbyt.moh.gov.vn/cong-khai-gia/KKG-0768-00468
37 | Thạch Uriselect | BRILLIANCE UTI AGAR | Môi trường tạo màu để xác định và định danh sơ bộ tất cả các tác nhân chính gây nhiễm trùng đường tiết niệu (UTI). Thành phần bao gồm: Peptone, Chromogenic mix, Agar, Final pH 6.8 ± 0.2 ở 25°C | CM0949C | Lọ 400g | Lọ | Oxoid | Anh | 1 | 3960000 | 3960000 | 3960000 | 3960000 | 3960000 | Nhóm 6 | A | 210001840/PCBA-HN | 4000000 | Công ty TNHH Thiết bị Khoa học Việt Anh | 01/01/2023 - 31/12/2023 | KKG-0768-00648 | https://kekhaigiattbyt.moh.gov.vn/cong-khai-gia/KKG-0768-00648
38 | Môi trường nuôi cấy nấm | Sabouraud Dextrose Agar | Môi trường nuôi cấy nấm. Thành phần bao gồm: Peptone 10.0g/litre, D-Gliucose 40.0g/litre, Agar 12.0g/litre, pH cuối: 5.3 ± 0.2. Đạt tiêu chuẩn ISO | DM200D | Hộp 500g | Hộp | Mast/ Anh Quốc | Pháp | 1 | 1301200 | 1301200 | 1301200 | 1301200 | 1301200 | Nhóm 6 | A | 170002332/PCBA-HN | 1700000 | Công ty TNHH DEKA | 01/01/2023 đến ngày 31/12/2023 | KKG-0601-00097 | https://kekhaigiattbyt.moh.gov.vn/cong-khai-gia/KKG-0601-00097
39 | Môi trường canh thang | Brain Heart Infusion Broth | Thành phần bao gồm: Brain infusion solids, Beef heart infusion solids, Proteose peptone, Glucose, Sodium chloride, Disodium phosphate | CM1135B | Hộp 500g | Hộp | Oxoid | Anh | 1 | 1810000 | 1810000 | 1810000 | 1810000 | 1810000 | Nhóm 6 | A | 210001840/PCBA-HN | 1830000 | Công ty TNHH Thiết bị Khoa học Việt Anh | 01/01/2023 - 31/12/2023 | KKG-0768-00484 | https://kekhaigiattbyt.moh.gov.vn/cong-khai-gia/KKG-0768-00484 | KT mới
40 | Khoanh giấy kháng sinh Ampicillin | Ampicillin | Khoanh giấy đường kính 6mm được tẩm kháng sinh AMPICILLIN | CT0003B | 5 x 50 khoanh | Hộp | Oxoid | Anh | 1 | 579500 | 579500 | 495000 | 579500 | 495000 | Nhóm 6 | A | 210001643/PCBA-HN | 520000 | Công ty TNHH Thiết bị Khoa học Việt Anh | 01/01/2023 đến ngày 31/12/2023 | KKG-0768-00448 | https://kekhaigiattbyt.moh.gov.vn/cong-khai-gia/KKG-0768-00448
41 | Khoanh giấy tẩm kháng sinh Amoxicillin 20µg Clavulanic Acid 10µg | Amoxicillin 20µg Clavulanic Acid 10µg | Hộp gồm 5 cartridge/ống/tuýp nhựa, mỗi cartridge gồm 50 khoanh giấy đường kính 6mm tẩm một lượng kháng sinh Amoxicillin/Clavulanic chính xác | AUG30C | 5 x 50 khoanh/Hộp | Hộp | Oxoid | Anh | 1 | 543500 | 543500 | 543500 | 543500 | 543500 | Nhóm 6 | A | 170002245/PCBA-HN | 549010 | Công ty TNHH DEKA | 01/01/2023 đến ngày 31/12/2023 | KKG-0601-00004 | https://kekhaigiattbyt.moh.gov.vn/cong-khai-gia/KKG-0601-00004
42 | Khoanh giấy kháng sinh Penicillin G | Penicillin G 10 units | Hộp gồm 5 cartridge/ống/tuýp nhựa, mỗi cartridge gồm 50 khoanh giấy đường kính 6mm tẩm một lượng kháng sinh Penicillin chính xác | CT0043B | Hộp 5 X 50 khoanh | Hộp | Oxoid | Anh | 1 | 495000 | 495000 | 495000 | 495000 | 495000 | Nhóm 6 | A | 170002245/PCBA-HN | 520000 | Công ty TNHH Thiết bị Khoa học Việt Anh | 01/01/2023 đến ngày 31/12/2023 | KKG-0768-00432 | https://kekhaigiattbyt.moh.gov.vn/cong-khai-gia/KKG-0768-00432
43 | Khoanh giấy kháng sinh Ceftazidime | Ceftazidime 30µg | Hộp gồm 5 cartridge/ống/tuýp nhựa, mỗi cartridge gồm 50 khoanh giấy đường kính 6mm tẩm một lượng kháng sinh Ceftazidime chính xác | CAZ30C | 5 x 50 khoanh/Hộp | Hộp | Oxoid | Anh | 1 | 595000 | 595000 | 595000 | 595000 | 595000 | Nhóm 6 | A | 210001643/PCBA-HN | 610000 | Công ty TNHH Thiết bị Khoa học Việt Anh | 01/01/2023 đến ngày 31/12/2023 | KKG-0601-00008 | https://kekhaigiattbyt.moh.gov.vn/cong-khai-gia/KKG-0601-00008
44 | Khoanh giấy kháng sinh Cefixim | Cefixim 5mg | Hộp gồm 5 cartridge/ống/tuýp nhựa, mỗi cartridge gồm 50 khoanh giấy đường kính 6mm tẩm một lượng kháng sinh Cefixim chính xác | CT0653B | 5 x 50 khoanh/ hộp | Hộp | Oxoid | Anh | 1 | 595000 | 595000 | 595000 | 595000 | 595000 | Nhóm 6 | A | 210001643/PCBA-HN | 610000 | Công ty TNHH Thiết bị Khoa học Việt Anh | 01/01/2023 đến ngày 31/12/2023 | KKG-0768-00395 | https://kekhaigiattbyt.moh.gov.vn/cong-khai-gia/KKG-0768-00395
45 | Khoanh giấy kháng sinh Cefoxitin 30µg | Cefoxitin 30µg | Hộp gồm 5 cartridge/ống/tuýp nhựa, mỗi cartridge gồm 50 khoanh giấy đường kính 6mm tẩm một lượng kháng sinh Cefoxitin chính xác | FOX30C | Hộp 5 X 50 khoanh | Hộp | MAST Group Limited | Anh | 1 | 549010 | 549010 | 549010 | 549010 | 549010 | Nhóm 6 | A | 170002245/PCBA-HN | 549010 | Công ty TNHH DEKA | 01/01/2023 đến ngày 31/12/2023 | KKG-0601-00034 | https://kekhaigiattbyt.moh.gov.vn/cong-khai-gia/KKG-0601-00034
46 | Khoanh giấy kháng sinh Levofloxacin 5µg | Levofloxacin 5µg | Hộp gồm 5 cartridge/ống/tuýp nhựa, mỗi cartridge gồm 50 khoanh giấy đường kính 6mm tẩm một lượng kháng sinh Levofloxacin chính xác | LEV5C | Hộp 5 X 50 khoanh | Hộp | MAST | Anh | 1 | 549010 | 549010 | 549010 | 549010 | 549010 | Nhóm 6 | A | 170002245/PCBA-HN | 549010 | Công ty TNHH DEKA | 01/01/2023 đến ngày 31/12/2023 | KKG-0601-00041 | https://kekhaigiattbyt.moh.gov.vn/cong-khai-gia/KKG-0601-00041
47 | Khoanh giấy kháng sinh ciprofloxacin 5µg | Ciprofloxacin 5µg | Hộp gồm 5 cartridge/ống/tuýp nhựa, mỗi cartridge gồm 50 khoanh giấy đường kính 6mm tẩm một lượng kháng sinh Ciprofloxacin chính xác | CIP5C | (5 x 50 khoanh)/Hộp | Hộp | MAST | Anh | 1 | 549010 | 549010 | 549010 | 549010 | 549010 | Nhóm 6 | A | 170002245/PCBA-HN | 549010 | Công ty TNHH DEKA | 01/01/2023 đến ngày 31/12/2023 | KKG-0601-00015 | https://kekhaigiattbyt.moh.gov.vn/cong-khai-gia/KKG-0601-00015
48 | Khoanh giấy kháng sinh Erythromycin 15µg | Erythromycin 15µg | Hộp gồm 5 cartridge/ống/tuýp nhựa, mỗi cartridge gồm 50 khoanh giấy đường kính 6mm tẩm một lượng kháng sinh Erythromycin chính xác | E15C | Hộp 5 X 50 khoanh | Hộp | MAST | Anh | 1 | 549010 | 549010 | 549010 | 549010 | 549010 | Nhóm 6 | A | 170002245/PCBA-HN | 549010 | Công ty TNHH DEKA | 01/01/2023 đến ngày 31/12/2023 | KKG-0601-00029 | https://kekhaigiattbyt.moh.gov.vn/cong-khai-gia/KKG-0601-00029
49 | Khoanh giấy kháng sinh Doxycyclin 30µg | Doxycyclin 30µg | Hộp gồm 5 cartridge/ống/tuýp nhựa, mỗi cartridge gồm 50 khoanh giấy đường kính 6mm tẩm một lượng kháng sinh Doxycyclin chính xác | DXT30C | Hộp 5 X 50 khoanh | Hộp | MAST | Anh | 1 | 549010 | 549010 | 549010 | 549010 | 549010 | Nhóm 6 | A | 170002245/PCBA-HN | 549010 | Công ty TNHH DEKA | 01/01/2023 đến ngày 31/12/2023 | KKG-0601-00028 | https://kekhaigiattbyt.moh.gov.vn/cong-khai-gia/KKG-0601-00028
50 | Khoanh giấy kháng sinh Clindamycin 2µg | Clindamycin 2µg | Hộp gồm 5 cartridge/ống/tuýp nhựa, mỗi cartridge gồm 50 khoanh giấy đường kính 6mm tẩm một lượng kháng sinh Clindamycin chính xác | CD2C | Hộp 5 X 50 khoanh | Hộp | MAST | Anh | 1 | 549010 | 549010 | 549010 | 549010 | 549010 | Nhóm 6 | A | 170002245/PCBA-HN | 549010 | Công ty TNHH DEKA | 01/01/2023 đến ngày 31/12/2023 | KKG-0601-00009 | https://kekhaigiattbyt.moh.gov.vn/cong-khai-gia/KKG-0601-00009
51 | Khoanh giấy kháng sinh Linezolid 30µg | Linezolid 30µg | Hộp gồm 5 cartridge/ống/tuýp nhựa, mỗi cartridge gồm 50 khoanh giấy đường kính 6mm tẩm một lượng kháng sinh Linezolid chính xác | LZD30C | Hộp 5 X 50 khoanh | Hộp | MAST | Anh | 1 | 549010 | 549010 | 549010 | 549010 | 549010 | Nhóm 6 | A | 170002245/PCBA-HN | 549010 | Công ty TNHH DEKA | 01/01/2023 đến ngày 31/12/2023 | KKG-0601-00043 | https://kekhaigiattbyt.moh.gov.vn/cong-khai-gia/KKG-0601-00043
52 | Khoanh giấy kháng sinh Trimethoprim/Sulfamethoxazole | Trimethoprim 1.25 µg Sulfamethoxazole 23.75 µg | Hộp gồm 5 cartridge/ống/tuýp nhựa, mỗi cartridge gồm 50 khoanh giấy đường kính 6mm tẩm một lượng kháng sinh Trimethoprim/Sulfamethoxazole chính xác | TS25C | Hộp 5 X 50 khoanh | Hộp | MAST | Anh | 1 | 549010 | 549010 | 549010 | 549010 | 549010 | Nhóm 6 | A | 170002245/PCBA-HN | 549010 | Công ty TNHH DEKA | 01/01/2023 đến ngày 31/12/2023 | KKG-0601-00073 | https://kekhaigiattbyt.moh.gov.vn/cong-khai-gia/KKG-0601-00073
53 | Khoanh giấy làm kháng sinh đồ cho vi khuẩn | Vancomycin 30µg | Hộp gồm 5 cartridge/ống/tuýp nhựa, mỗi cartridge gồm 50 khoanh giấy đường kính 6mm tẩm một lượng kháng sinh Vancomycin chính xác | VA30C | Hộp 5 X 50 khoanh | Hộp | MAST | Anh | 1 | 549010 | 549010 | 549010 | 549010 | 549010 | Nhóm 6 | A | 170002245/PCBA-HN | 549010 | Công ty TNHH DEKA | 01/01/2023 đến ngày 31/12/2023 | KKG-0601-00074 | https://kekhaigiattbyt.moh.gov.vn/cong-khai-gia/KKG-0601-00074
54 | Khoanh giấy kháng sinh Imipenem | Imipenem 10µg | Hộp gồm 5 cartridge/ống/tuýp nhựa, mỗi cartridge gồm 50 khoanh giấy đường kính 6mm tẩm một lượng kháng sinh Imipenem chính xác | IMI10C | 5 x 50 khoanh/ Hộp | Hộp | MAST | Anh | 1 | 549010 | 549010 | 549010 | 549010 | 549010 | Nhóm 6 | A | 170002245/PCBA-HN | 549010 | Công ty TNHH DEKA | 01/01/2023 đến ngày 31/12/2023 | KKG-0601-00038 | https://kekhaigiattbyt.moh.gov.vn/cong-khai-gia/KKG-0601-00038
55 | Khoanh giấy định danh Vi sinh vật | Bacitracin Discs | Hộp gồm 5 cartridge, mỗi cartridge gồm 50 khoanh Bacitracin 0.1 unit để định danh Lancefield Group A streptococci (Streptococcus pyogenes). Đạt tiêu chuẩn ISO | D41C | Hộp 5 x 50 khoanh | Hộp | MAST | Anh | 1 | 1333100 | 1333100 | 1333100 | 1333100 | 1333100 | Nhóm 6 | A | 170002245/PCBA-HN | 1333100 | Công ty TNHH DEKA | 01/01/2023 đến ngày 31/12/2023 | KKG-0601-00185 | https://kekhaigiattbyt.moh.gov.vn/cong-khai-gia/KKG-0601-00185
56 | Khoanh giấy làm kháng sinh đồ cho vi khuẩn | Tetracycline 30µg | Hộp gồm 5 cartridge/ống/tuýp nhựa, mỗi cartridge gồm 50 khoanh giấy đường kính 6mm tẩm một lượng kháng sinh Tetracycline chính xác | T30C | 5 X 50 khoanh/ hộp | Hộp | MAST | Anh | 1 | 549010 | 549010 | 549010 | 549010 | 549010 | Nhóm 6 | A | 170002245/PCBA-HN; | 549010 | Công ty TNHH DEKA | 01/01/2023 đến ngày 31/12/2023 | KKG-0601-00065 | https://kekhaigiattbyt.moh.gov.vn/cong-khai-gia/KKG-0601-00065
57 | Khoanh giấy làm kháng sinh đồ cho vi khuẩn | FOSFOMYCIN FOS 200 µg | Đĩa kháng sinh là đĩa giấy với các tính năng đặc biệt, được tẩm thuốc kháng sinh và sử dụng cho các thử nghiệm độ mẫn cảm theo các thử nghiệm kháng sinh Kirby-Bauer - Đạt chuẩn CLSI/EUCAST - Bảo quản ở -20 -8°C - Quy cách đóng gói: Hộp/250 đĩa - Tiêu chuẩn chất lượng Châu Âu/G7: ISO, CE | 9109 | Hộp 5 x 50 khoanh | Hộp | Liofilchem S.R.L | Ý | 1 | 520878 | 520878 | 520878 | 520878 | 520878 | Nhóm 3 | A | 200001877/PCBA-HN | 520878 | Công ty TNHH BMACARE | 10/04/2022 đến ngày 10/04/2023 | KKG-0226-00193 | https://kekhaigiattbyt.moh.gov.vn/cong-khai-gia/KKG-0226-00193
58 | Khoanh giấy định danh Streptococus pneuminiae | Optochin Discs | Hộp 5 x 50 khoanh giấy tẩm Optochin (ethylhydrocuprein hydrochloride) để phân biệt Streptococcus pneumonia. Đạt tiêu chuẩn ISO | D42C | Hộp 5 x 50 khoanh | Hộp | MAST | Anh | 1 | 1333100 | 1333100 | 1333100 | 1333100 | 1333100 | Nhóm 3 | A | 170002245/PCBA-HN; | 1333100 | Công ty TNHH DEKA | 01/01/2023 đến ngày 31/12/2023 | KKG-0601-00187 | https://kekhaigiattbyt.moh.gov.vn/cong-khai-gia/KKG-0601-00187
59 | Khoanh Oxidase | Oxidase Discs | Khoanh giấy phát hiện nhanh enzyme cytochrome oxidase (Oxidase) ở vi khuẩn. Hộp gồm 5 cartridge, mỗi cartridge gồm 50 khoanh giấy đường kính 6mm tẩm N,N,N',N'-tetramethyl-1,4-phenylenediamine. Đạt tiêu chuẩn ISO | D57C | Hộp 5 x 50 khoanh | Hộp | MAST | Anh | 1 | 1333100 | 1333100 | 1333100 | 1333100 | 1333100 | Nhóm 3 | A | 170002245/PCBA-HN | 1333100 | Công ty TNHH DEKA | 01/01/2023 đến ngày 31/12/2023 | KKG-0601-00201 | https://kekhaigiattbyt.moh.gov.vn/cong-khai-gia/KKG-0601-00201
60 | Thẻ định danh và kháng sinh đồ vi khuẩn gram dương-Panel PMIC/ID | BD Phoenix™ PMIC/ID - 55 | Chứa 136 giếng hóa chất. 51 giếng (45 giếng hóa chất + 2 giếng huỳnh quang kiểm chuẩn) phần định danh và 85 giếng (84 giếng hóa chất + 1 giếng huỳnh quang kiểm chuẩn) phần kháng sinh đồ. Panel sử dụng các loại thuốc kháng sinh dòng beta-lactam, phenicol, tetracycline, quinolone, aminoglycoside, glycopeptide…Các hóa chất bao gồm: 4mu-bd-cellobioside, l-pyroglutamic acid-amc, methionine-amc, arginine-arginine-amc, 4mu-n-acetyl-bd-glucosaminide, colistin, polymyxin b, alpha-ketoglutaric acid, 3-methyladipic acid, alanine-alanine-pna, beta-gentiobiose, n-acetyl-glucosamine... | 448 911 | 25 panel/hộp | Hộp | Becton, Dickinson and Company | Mỹ | 3 | 5650000 | 16950000 | 5867167 | 5867167 | 5867167 | Nhóm 3 | A | 18536NK/BYT-TB-CT | 5867167 | CÔNG TY CỔ PHẦN THIẾT BỊ SISC VIỆT NAM | 01/01/2023 đến ngày 31/03/2023 | KKG-0102-00309 | https://kekhaigiattbyt.moh.gov.vn/cong-khai-gia/KKG-0102-00309
61 | Thẻ định danh và kháng sinh đồ vi khuẩn gram âm-Panel NMIC/ID | BD Phoenix™ NMIC/ID-504 | Chứa 136 giếng hóa chất. 51 giếng (45 giếng hóa chất + 2 giếng huỳnh quang kiểm chuẩn) phần định danh và 85 giếng (84 giếng hóa chất + 1 giếng huỳnh quang kiểm chuẩn) phần kháng sinh đồ. Panel sử dụng các kháng sinh dòng aminoglycoside, beta-lactam, quinolone, tetracycline, folate antagonist. Các hóa chất bao gồm: l-phenylalanine-amc, 4mu-n-acetyl-bd-glucosaminide, l-glutamic acid-amc, l-pyroglutamic acid-amc, colistin, d-mannitol, alpha-ketoglutaric acid, gamma-l-glutamyl-na, n-acetyl-galactosamine, sorbitol, sucrose, beta-gentiobiose.. | 449 027 | 25 panel/hộp | Hộp | Becton, Dickinson and Company | Mỹ | 2 | 5650000 | 11300000 | 5867167 | 5867167 | 5867167 | Nhóm 3 | A | 18536NK/BYT-TB-CT | 5867167 | CÔNG TY CỔ PHẦN THIẾT BỊ SISC VIỆT NAM | 01/01/2023 đến ngày 31/03/2023 | KKG-0102-00308 | https://kekhaigiattbyt.moh.gov.vn/cong-khai-gia/KKG-0102-00308
62 | Canh trường định danh | BD Phoenix™ ID Broth | Canh trường định danh-Tube ID Broth. | 246 001 | 4.5mL/ống x 100 ống | Hộp | Becton, Dickinson and Company | Mỹ | 2 | 2174000 | 4348000 | 2346867 | 2346867 | 2346867 | Nhóm 1 | A | 18536NK/BYT-TB-CT | 2346867 | CÔNG TY CỔ PHẦN THIẾT BỊ SISC VIỆT NAM | 01/01/2023 đến ngày 31/03/2023 | KKG-0102-00271 | https://kekhaigiattbyt.moh.gov.vn/cong-khai-gia/KKG-0102-00271
63 | Canh trường làm kháng sinh đồ vi khuẩn | BD Phoenix™ AST Broth | Canh trường làm kháng sinh đồ vi khuẩn Bảo quản: 2 - 25ºC. Tiêu chuẩn chất lượng: ISO 13485 | 246 003 | 8ml/ống/100 ống | Hộp | Becton, Dickinson and Company | Mỹ | 1 | 2551000 | 2551000 | 2798187 | 2798187 | 2798187 | Nhóm 1 | A | 18536NK/BYT-TB-CT | 2798187 | CÔNG TY CỔ PHẦN THIẾT BỊ SISC VIỆT NAM | 01/01/2023 đến ngày 31/03/2023 | KKG-0102-00272 | https://kekhaigiattbyt.moh.gov.vn/cong-khai-gia/KKG-0102-00272
64 | Chỉ thị kháng sinh đồ | BD Phoenix™ AST Indicator Solution | Thể tích 6 ml/ lọ. Mỗi lọ có thể dùng với khoảng 100 ống canh trường làm kháng sinh đồ AST broth | 246 004 | 6ml/lọ | Lọ | Becton, Dickinson and Company | Mỹ | 1 | 343000 | 343000 | 356543 | 356543 | 356543 | Nhóm 3 | A | 18536NK/BYT-TB-CT | 356543 | CÔNG TY CỔ PHẦN THIẾT BỊ SISC VIỆT NAM | 01/01/2023 đến ngày 31/03/2023 | KKG-0102-00273 | https://kekhaigiattbyt.moh.gov.vn/cong-khai-gia/KKG-0102-00273
65 | Chất nhuộm tế bào | Thuốc nhuộm tiêu bản Hematoxylin | Dung dịch Hematoxylin được thiết kế để sử dụng trong phân tích mô học của nhân tế bào. Nhân tế bào sẽ nhuộm màu với mức độ khác nhau của màu xanh đậm đến màu tím. | 6765003 | Chai 1000ml | Chai | Richard-Allan Scientific LLC (a subsidiary of Epredia) ;Hoa Kỳ | Hoa Kỳ | 1 | 1850000 | 1850000 | 1850000 | 1850000 | 1850000 | Nhóm 6 | A | PTN số: 210001016/PCBA-HN ngày 20/07/2021 | 1850000 | Công ty TNHH Sinh Nam | 01/01/2023 đến 31/12/2023 | KKG-0490-00005 | https://kekhaigiattbyt.moh.gov.vn/cong-khai-gia/KKG-0490-00005
66 | Hoá chất nhuộm EOSIN Y | EOSIN Y Solution 0.5% | Hoá chất nhuộm EOSIN Y | 1.09844.1000 | Chai 500ml | Chai | Merck/ Đức | Đức | 1 | 1617000 | 1617000 | 1617000 | 1617000 | 1617000 | Không phân nhóm | A | 200000580/PCBA-HCM ngày 14/04/2020 | 1650000 | CÔNG TY TNHH THIẾT BỊ THÍ NGHIỆM MEKONG | 01/12/2022 đến ngày 01/12/2023 | KKG-0749-00096 | https://kekhaigiattbyt.moh.gov.vn/cong-khai-gia/KKG-0749-00096
67 | Hóa chất thay thế Xylene | Hóa chất thay thế Xylene | Ứng dụng: Một hydrocarbon aliphatic (hydrocarbon không vòng) không mùi, không nhờn, thay thế cho Xylene trong phòng thí nghiệm giải phẫu bệnh – quá trình xử lý mô, khử parafin và làm sạch sau khi khử nước trong quá trình nhuộm. Zero Xylene ™ là một loại hóa chất thay thế xylen an toàn nhưng hiệu quả, không làm quá cứng mẫu vật và an toàn khi sử dụng trong cả bộ xử lý mô mở và đóng | XS1004 | Can | Can 3.8L | Cancer Diagnostics, Inc;Hoa Kỳ | Mỹ | 1 | 3550000 | 3550000 | 3550000 | 3550000 | 3550000 | Không phân nhóm | A | 2117/170000074/PCBPL-BYT | 3600000 | CÔNG TY TNHH VẬT TƯ KHOA HỌC KỸ THUẬT LÊ ANH | 01/01/2023 đến ngày 01/06/2023 | KKG-0550-00057 | https://kekhaigiattbyt.moh.gov.vn/cong-khai-gia/KKG-0550-00057
68 | Forrmaldehyde | Dung dịch formaldehyde 10% | Dung dịch formaldehyde 10% (Dung dịch formalin trung tính 25% đệm và ổn định, pH 7,0) Note: có kiểu đóng gói khác 5, 10, 20 lít | FNB10-1L | Chai 1000 ml | Chai | BIOGNOST Ltd | Cộng hòa Croatia | 2 | 235000 | 470000 | 235000 | 235000 | 235000 | Không phân nhóm |  | 220002686/PCBA-HN; Ngày cấp phép: 26/09/2022 | 235000 | CÔNG TY TNHH THIẾT BỊ CÔNG NGHỆ VÀ ĐẦU TƯ MDC | 07/11/2022 đến ngày 30/06/2023 | KKG-0302-00121 | https://kekhaigiattbyt.moh.gov.vn/cong-khai-gia/KKG-0302-00121
69 | Giemsa 100ml | Giemsa 100mL | Thực hiện xét nghiệm soi nhuộm Giemsa | MI004ST | Chai / 100mL | Chai | Nam Khoa | Việt Nam | 15 | 386100 | 5791500 | 386100 | 386100 | 386100 | Nhóm 6 | A | 180001893/PCBA-HCM; Ngày cấp phép: 28/09/2018 | 390000 | Công ty TNHH Dịch Vụ Và Thương Mại Nam Khoa | 01/04/2022 đến ngày 31/12/2023 | KKG-0218-00126 | https://kekhaigiattbyt.moh.gov.vn/cong-khai-gia/KKG-0218-00126
70 | Mounting medium | Keo gắn lamen - Mounting medium | Keo gắn lamen - Mounting medium .'Hóa chất dùng để gắn phủ lên mô bệnh phẩm; dạng chất lỏng, không màu, mùi thơm | FX2177 | 118ml | Chai | Cancer Diagnostics, Inc , Hoa Kỳ | Hoa kỳ | 1 | 1300000 | 1300000 | 1300000 | 1300000 | 1300000 | Không phân nhóm | A | 210000031/PCBA-HN ngày 07/01/2021 | 1300000 | CÔNG TY TNHH VẬT TƯ KHOA HỌC KỸ THUẬT LÊ ANH | 01/12/2022 đến ngày 01/06/2023 | KKG- 0550-00028 | https://kekhaigiattbyt.moh.gov.vn/cong-khai-gia/KKG-0550-00028
TỔNG | [10 empty] | 498770258
Bốn trăm chín mươi tám triệu bảy trăm bảy mươi nghìn hai trăm năm mươi tám đồng
Note on D14: Admin: Điều chỉnh thông số kỹ thuật
Note on H14: Admin: Điều chỉnh về tên hãng sản xuất chuẩn
Note on D15: Admin: Điều chỉnh thông số kỹ thuật
Note on H15: Admin: Điều chỉnh về tên hãng sản xuất chuẩn
Note on D16: Admin: Điều chỉnh thông số kỹ thuật
Note on H16: Admin: Điều chỉnh về tên hãng sản xuất chuẩn
Note on D17: Admin: Điều chỉnh thông số kỹ thuật
Note on H17: Admin: Điều chỉnh về tên hãng sản xuất chuẩn
Note on D18: Admin: Điều chỉnh thông số kỹ thuật
Note on H18: Admin: Điều chỉnh về tên hãng sản xuất chuẩn
Note on D19: Admin: Điều chỉnh thông số kỹ thuật
Note on H19: Admin: Điều chỉnh về tên hãng sản xuất chuẩn
Note on D70: Admin: Điều chỉnh thông số kỹ thuật
Note on D72: Admin: Điều chỉnh thông số kỹ thuật
Note on D73: Admin: Điều chỉnh thông số kỹ thuật
Note on D74: Admin: Điều chỉnh thông số kỹ thuật